## DATOS
SIIMED S.A.S. - ELECTRICAS BOGOTA LTDA | [8 empty] | NOV/14/2025
INFORME DE SALDOS TOTALES DE INVENTARIO
Periodo Entre : Enero 1 A Noviembre 14 de 2025
Procesado: 2025/11/14 16:31:24:46
LÍNEA | GRUPO | PRODUCTO | REFERENCIA | DESCRIPCIÓN | FEC. COMPRA | FEC. VENTA | SALDO | UN | MARCA
1 | 1 | 2 | A41K-M599 | MOTOR P/P 5FASES 1.4A/FASE 41KGF.CM | 2015-08-14 | 2023-04-20 | 7 | UN | AUTONICS
1 | 1 | 4 | AH41K-M599 | MOTOR PP 5F 1.4A/F 41KGF.CM HUECO | 1899-12-31 | 2022-07-12 | 2 | UN | AUTONICS
1 | 1 | 6 | MD5-HF14 | DRIVE P/MOT PAP 1.4A 100-240VAC | 2016-03-10 | 2025-04-10 | 9 | UN | AUTONICS
1 | 1 | 7 | MD5-HF28 | DRIVE PARA MPP 5 FASES 2.8A / F 100-220 VAC | 2014-04-09 | 2021-03-27 | 5 | UN | AUTONICS
1 | 1 | 9 | A16K-M569W | MOTOR P/P 5 FASES 16.6 KgF/cm 1.4 A/FASE DOBLE EJE | 2013-09-23 | 2015-07-02 | 2 | UN | AUTONICS
1 | 1 | 10 | 44700 | SERVO MOTOR SERIE DS2-AS 400W 1.27Nm 3000Rpm | 2016-03-17 | 2022-01-31 | 2 | UN | XINJE
1 | 1 | 11 | 44702 | SERVO MOTOR SERIE DS2-AS 750W 3.5Nm 2000Rpm | 2016-03-17 | 2022-08-20 | 1 | UN | XINJE
1 | 1 | 12 | 44704 | SERVO MOTOR SERIE DS2-AS 1500W 6Nm 3000Rpm | 2016-03-17 | 2017-06-09 | 3 | UN | XINJE
1 | 1 | 13 | 44706 | SERVO MOTOR SERIE DS2-AS 2000W 7.7Nm 2500Rpm | 2016-03-17 | 2017-08-31 | 1 | UN | XINJE
1 | 1 | 14 | 44708 | SERVO MOTOR SERIE DS2-AS 2300W 15Nm 1500Rpm | 2016-03-17 | 2016-04-14 | 1 | UN | XINJE
1 | 1 | 15 | 44750 | DRIVER SERVO MOTOR SERIE DS2-AS 400W | 2016-03-31 | 2021-09-30 | 1 | UN | XINJE
1 | 1 | 19 | KIT-NED-2 | KIT ROBOT DE ENTRENAMIENTO | 1899-12-31 | 1899-12-31 | 1 | UN | NIRYO
1 | 1 | 26 | 44729 | KIT SERVO MOTOR 200W 0.637Nm 3000Rpm | 1899-12-31 | 1899-12-31 | 1 | UN | XINJE
1 | 1 | 34 | 44760 | KIT SERVO MOTOR 100 WATIOS SERIE DS5F | 1899-12-31 | 2022-08-10 | 1 | UN | XINJE
1 | 1 | 35 | 44760-1 | KIT SERVO MOTOR 100 WATIOS SERIE DS5F-MS6 | 1899-12-31 | 1899-12-31 | 6 | UN | XINJE
1 | 1 | 36 | 44764-1 | KIT SERVO MOTOR 400 W SERIE DS5-MS6 | 1899-12-31 | 2025-04-10 | 1 | UN | XINJE
1 | 1 | 41 | 44766-2 | KIT SERVOMOTOR 750W, SERIE DS5C, SOPORTE ETHERCAT, 220V | 1899-12-31 | 1899-12-31 | 0 | UN | XINJE
1 | 1 | 42 | 44769-2 | KIT SERVOMOTOR 1000W, SERIE DS5C, SOPORTE ETHERCAT, 220V | 1899-12-31 | 1899-12-31 | 9 | UN | XINJE
1 | 1 | 43 | 44768-2 | KIT SERVOMOTOR 800W, SERIE DS5C, SOPORTE ETHERCAT, 220V | 1899-12-31 | 2025-08-20 | 2 | UN | XINJE
1 | 1 | 46 | 44765-1 | KIT SERVO 750W, 3.5NM SERIE DS5F-MS6, ALTA INERCIA 220V | 1899-12-31 | 2025-10-31 | 7 | UN | XINJE
1 | 1 | 47 | 44767-1 | KIT SERVO 750W, 2.4NM SERIE DS5F-MS6, ALTA INERCIA 220V | 1899-12-31 | 2025-10-10 | 1 | UN | XINJE
1 | 1 | 48 | 44768-1 | KIT SERVO 1500W SERIE DS5F-MS6 | 1899-12-31 | 2022-10-31 | 21 | UN | XINJE
1 | 1 | 49 | 44770-1 | KIT SERVO 1800W SERIE DS5F-MS6 | 1899-12-31 | 2024-05-31 | 11 | UN | XINJE
1 | 1 | 50 | 44772-1 | KIT SERVO 2300W SERIE DS5F-MS6 | 1899-12-31 | 2025-06-10 | 17 | UN | XINJE
1 | 1 | 51 | 44765-2 | KIT SERVO 750 W 3,5NM SERIE DS5F - MS6, ALTA INERCIA ETHERCAT 220V | 1899-12-31 | 2024-07-31 | 6 | UN | XINJE
1 | 1 | 53 | 44770-2 | KIT SERVO 1800W SERIE DS5C-MS6, ETHERCAT, 220V | 1899-12-31 | 1899-12-31 | 10 | UN | XINJE
1 | 1 | 54 | 44772-2 | KIT SERVO 2300W SERIE DS5F-MS6, ETHERCAT, 220V | 1899-12-31 | 2023-10-10 | 8 | UN | XINJE
1 | 1 | 57 | 44814 | DRIVER SERVO 400 W SERIE DS5F- MS6 | 1899-12-31 | 1899-12-31 | 2 | UN | XINJE
1 | 1 | 58 | 44816 | DRIVER SERVO 750 W SERIE DS5F - MS6 | 1899-12-31 | 1899-12-31 | 6 | UN | XINJE
1 | 1 | 59 | 44764-3 | KIT SERVO 400W, 1.3NM SERIE DS5K2-MS6, ALTA INERCIA 220V | 1899-12-31 | 1899-12-31 | 26 | UN | XINJE
1 | 1 | 60 | 44766-3 | KIT SERVO 750W, 2.4NM SERIE DS5K2-MS6, BAJA INERCIA 220V | 1899-12-31 | 1899-12-31 | 32 | UN | XINJE
1 | 1 | 61 | 44767-3 | KIT SERVO 750W, 2.4NM SERIE DS5K2-MS6, ALTA INERCIA 220V | 1899-12-31 | 1899-12-31 | 18 | UN | XINJE
1 | 1 | 62 | 44774-3 | KIT SERVO 2300W, 14.6NM SERIE DS5K2-MS6, MEDIA INERCIA 220V | 1899-12-31 | 1899-12-31 | 10 | UN | XINJE
1 | 1 | 63 | 44767-4 | KIT SERVO 750W, 3.5NM SERIE DS5C2-MS6, ALTA INERCIA 220V, ETHERCAT | 1899-12-31 | 1899-12-31 | 5 | UN | XINJE
1 | 1 | 64 | 44771-4 | KIT SERVO 1500W, 6NM SERIE DS5C2-MS6, MEDIA INERCIA 220V, ETHERCAT | 1899-12-31 | 1899-12-31 | 5 | UN | XINJE
| Total 1 | [5 empty] | 240
1 | 2 | 1 | 51900 | POTENCIOMETRO LINEAL 1 K0HM 10 VUELTAS 2W | 2015-12-05 | 2025-10-31 | 122 | UN | VISHAY SPECTROL
1 | 2 | 2 | 51902 | POTENCIOMETRO LINEAL 2 KOHM 10 VUELTAS 2W | 2015-12-05 | 2025-09-30 | 107 | UN | VISHAY SPECTROL
1 | 2 | 3 | 51905 | POTENCIOMETRO LINEAL 5 K0HM 10 VUELTAS 2W | 2015-12-05 | 2025-11-10 | 279 | UN | VISHAY SPECTROL
1 | 2 | 4 | 51907 | POTENCIOMETRO LINEAL 10 K0HM 10 VUELTAS 2W | 2015-08-24 | 2025-11-10 | 1568 | UN | VISHAY SPECTROL
1 | 2 | 5 | 51908 | POTENCIOMETRO LINEAL 20K0HM 10VUELTAS 2W | 1899-12-31 | 2025-07-31 | 40 | UN | VISHAY SPECTROL
1 | 2 | 6 | 51911 | POTENCIOMETRO LINEAL 50 K0HM 10 VUELTAS 2W | 2015-03-31 | 2025-04-10 | 30 | UN | VISHAY SPECTROL
1 | 2 | 7 | 51914 | POTENCIOMETRO LINEAL 100 K0HM 10 VUELTAS 2W | 2015-12-05 | 2025-09-30 | 81 | UN | VISHAY SPECTROL
1 | 2 | 8 | 51930 | DIAL 0-15 VUELTAS PARA EJE DIAMETRO 6.35 MM | 2015-08-24 | 2025-10-20 | 156 | UN | VISHAY SPECTROL
1 | 2 | 9 | 51805 | POTENCIOMETRO LINEAL 5KOHM 1 VUEL 1.2W | 2016-01-14 | 2025-11-10 | 407 | UN | TOCOS
1 | 2 | 10 | 51807 | POTENCIOMETRO LINEAL 10KOHM 1 VUEL 1.2W | 2016-01-14 | 2025-10-20 | 247 | UN | TOCOS
1 | 2 | 11 | 51813 | POTENCIOMETRO LINEAL 2KOHM 1VUEL 1.5W +-5% | 2015-01-16 | 2025-11-10 | 67 | UN | TOCOS
1 | 2 | 12 | 51814 | POTENCIOMETRO LINEAL 5KOHM 1 VUEL 1.5W +-5% | 2016-01-14 | 2025-11-10 | 30 | UN | TOCOS
1 | 2 | 13 | 51815 | POTENCIOMETRO LINEAL 10KOHM 1 VUEL 1.5W +-5% | 2015-01-16 | 2025-11-10 | 45 | UN | TOCOS
1 | 2 | 14 | 51816 | POTENCIOMETRO LINEAL 20KOHM 1 VUEL 1.5W +-5% | 2014-05-16 | 2025-10-20 | 12 | UN | TOCOS
1 | 2 | 15 | 51820 | POTENCIOMETRO LINEAL 1KOHM 1 VUEL 2W | 2016-01-14 | 2025-09-10 | 17 | UN | TOCOS
1 | 2 | 16 | 51822 | POTENCIOMETRO LINEAL 2KOHM 1 VUEL 2W | 2016-01-14 | 2025-10-20 | 77 | UN | TOCOS
1 | 2 | 17 | 51824 | POTENCIOMETRO LINEAL 5KOHM 1 VUEL 2W | 2016-01-14 | 2025-10-20 | 159 | UN | TOCOS
1 | 2 | 18 | 51826 | POTENCIOMETRO LINEAL 10KOHM 1 VUEL 2W | 2016-01-14 | 2025-09-10 | 162 | UN | TOCOS
1 | 2 | 19 | 51828 | POTENCIOMETRO LINEAL 20KOHM 1 VUEL 2W | 2014-09-30 | 2025-11-10 | 118 | UN | TOCOS
1 | 2 | 20 | 51830 | POTENCIOMETRO LINEAL 50KOHM 1 VUEL 2W | 2014-05-16 | 2025-11-10 | 70 | UN | TOCOS
1 | 2 | 21 | 51832 | POTENCIOMETRO LINEAL 100KOHM 1 VUEL 2W | 2015-06-30 | 2025-09-10 | 95 | UN | TOCOS
1 | 2 | 22 | 51790 | POTENCIOMETRO LINEAL COMPACTO 1KOHM 1V Dia 22mm 0.5W | 2013-12-11 | 2025-09-19 | 44 | UN | TAYEE
1 | 2 | 23 | 51792 | POTENCIOMETRO LINEAL COMPACTO 2KOHM 1V Dia 22mm 0.5W | 2013-12-11 | 2025-10-20 | 110 | UN | TAYEE
1 | 2 | 24 | 51794 | POTENCIOMETRO LINEAL COMPACTO 5KOHM 1V Dia 22mm 0.5W | 2015-07-01 | 2025-10-20 | 206 | UN | TAYEE
1 | 2 | 25 | 51796 | POTENCIOMETRO LINEAL COMPACTO 10KOHM 1V Dia 22mm 0.5W | 2013-12-11 | 2025-10-31 | 788 | UN | TAYEE
1 | 2 | 26 | CPPR01K | POTENCIOMETRO LINEAL 1 KOHM, 1 VUELTA CUERPO 22MM. | 1899-12-31 | 2023-06-20 | 106 | UN | EMAS
1 | 2 | 27 | CPPR02K | POTENCIOMETRO LINEAL 2 KOHM, 1 VUELTA CUERPO 22MM. | 1899-12-31 | 2025-07-31 | 74 | UN | EMAS
1 | 2 | 28 | CPPR05K | POTENCIOMETRO LINEAL 5 KOHM, 1 VUELTA CUERPO 22MM. | 1899-12-31 | 2025-11-10 | 22 | UN | EMAS
1 | 2 | 29 | CPPR10K | POTENCIOMETRO LINEAL 10 KOHM, 1 VUELTA CUERPO 22MM. | 1899-12-31 | 2025-11-10 | 142 | UN | EMAS
1 | 2 | 30 | CPPR100K | POTENCIOMETRO LINEAL 100 KOHM, 1 VUELTA CUERPO 22MM. | 1899-12-31 | 2025-09-19 | 2 | UN | EMAS
1 | 2 | 31 | RTL150D5K | 40 POT LINEAL RTL, 150MM , 5K OHM | 1899-12-31 | 2025-07-25 | 8 | UN | OPKON
1 | 2 | 32 | RTL175D5K | 41 POT LINEAL RTL, 175MM , 5K OHM | 1899-12-31 | 2025-02-28 | 8 | UN | OPKON
1 | 2 | 33 | RTL200D5K | 42 POT LINEAL RTL, 200MM , 5K OHM | 1899-12-31 | 2025-10-20 | 3 | UN | OPKON
1 | 2 | 34 | RTL225D5K | 43 POT LINEAL RTL, 225MM , 5K OHM | 1899-12-31 | 2023-03-10 | 5 | UN | OPKON
1 | 2 | 35 | RTL250D5K | 44 POT LINEAL RTL, 250MM , 5K OHM | 1899-12-31 | 2025-08-20 | 6 | UN | OPKON
1 | 2 | 36 | RTL275D5K | 45 POT LINEAL RTL, 275MM , 5K OHM | 1899-12-31 | 2024-09-20 | 3 | UN | OPKON
1 | 2 | 37 | RTL300D5K | 46 POT LINEAL RTL, 300MM , 5K OHM | 1899-12-31 | 2025-04-25 | 8 | UN | OPKON
1 | 2 | 38 | RTL350D5K | 47 POT LINEAL RTL, 350MM , 5K OHM | 1899-12-31 | 2025-08-01 | 1 | UN | OPKON
1 | 2 | 39 | RTL375D5K | 48 POT LINEAL RTL, 375MM , 5K OHM | 1899-12-31 | 2023-03-31 | 8 | UN | OPKON
1 | 2 | 40 | RTL400D5K | 49 POT LINEAL RTL, 400MM , 5K OHM | 1899-12-31 | 2023-08-10 | 6 | UN | OPKON
1 | 2 | 41 | RTL450D5K | 50 POT LINEAL RTL, 450MM , 5K OHM | 1899-12-31 | 2025-08-11 | 3 | UN | OPKON
1 | 2 | 43 | LPH175D5K | 6 POT LINEAL LPH, 175MM , 5K OHM | 1899-12-31 | 1899-12-31 | 2 | UN | OPKON
1 | 2 | 47 | LPH700D10K | 7 POT LINEAL LPH, 700MM , 10K OHM | 1899-12-31 | 1899-12-31 | 2 | UN | OPKON
1 | 2 | 49 | LPC130D5K | 2 POT LINEAL LPC, 130MM , 5K OHM | 1899-12-31 | 1899-12-31 | 5 | UN | OPKON
1 | 2 | 50 | LPC150D5K | 3 POT LINEAL LPC, 150MM , 5K OHM | 1899-12-31 | 2020-03-19 | 4 | UN | OPKON
1 | 2 | 51 | LPC175D5K | 4 POT LINEAL LPC, 175MM , 5K OHM | 1899-12-31 | 2025-05-20 | 1 | UN | OPKON
1 | 2 | 52 | LPC250D5K | 5 POT LINEAL LPC, 250MM , 5K OHM | 1899-12-31 | 2023-01-31 | 2 | UN | OPKON
1 | 2 | 53 | RTM100D5K | 52 POT LINEAL RTM, 100MM , 5K OHM | 1899-12-31 | 2025-10-31 | 9 | UN | OPKON
1 | 2 | 54 | RTM200D5K | 53 POT LINEAL RTM, 200MM , 5K OHM | 1899-12-31 | 2020-11-10 | 5 | UN | OPKON
1 | 2 | 55 | RTM225D5K | 54 POT LINEAL RTM, 225MM , 5K OHM | 1899-12-31 | 2024-12-13 | 4 | UN | OPKON
1 | 2 | 56 | RTM250D5K | 55 POT LINEAL RTM, 250MM , 5K OHM | 1899-12-31 | 1899-12-31 | 2 | UN | OPKON
1 | 2 | 57 | SLPIS25D2K1M | 62 POT LINEAL SLPIS, 25MM , 2K OHM | 1899-12-31 | 2021-07-31 | 2 | UN | OPKON
1 | 2 | 58 | SLPS25D2K2M | 63 POT LINEAL SLPS, 25MM , 2K OHM | 1899-12-31 | 2025-07-10 | 3 | UN | OPKON
1 | 2 | 59 | SLPS50D2K2M | 65 POT LINEAL SLPS, 50MM , 2K OHM | 1899-12-31 | 2025-09-10 | 3 | UN | OPKON
1 | 2 | 60 | SLPC50D2K2M | 61 POT LINEAL SLPC, 50MM , 2K OHM | 1899-12-31 | 2024-03-11 | 5 | UN | OPKON
1 | 2 | 61 | SLPC100D2K2M | 56 POT LINEAL SLPC, 100MM , 2K OHM | 1899-12-31 | 1899-12-31 | 3 | UN | OPKON
1 | 2 | 62 | SLPT100D5K2M | 66 POT LINEAL SLPT, 100MM , 5K OHM | 1899-12-31 | 2024-02-20 | 5 | UN | OPKON
1 | 2 | 63 | SLPT125D5K2M | 67 POT LINEAL SLPT, 125MM , 5K OHM | 1899-12-31 | 2020-01-31 | 4 | UN | OPKON
1 | 2 | 64 | SLPT150D5K2M | 68 POT LINEAL SLPT, 150MM , 5K OHM | 1899-12-31 | 2025-03-20 | 4 | UN | OPKON
1 | 2 | 65 | SLPS25D2KC5 | 64 POT LINEAL SLPS, 25MM , 2K OHM, TIPO CONECTOR, CONECTOR INCLUIDO | 1899-12-31 | 1899-12-31 | 9 | UN | OPKON
1 | 2 | 66 | RPH175D5K | 32 POT LINEAL RPH, 175MM , 5K OHM | 1899-12-31 | 2025-04-25 | 6 | UN | OPKON
1 | 2 | 67 | RPH450D5K | 33 POT LINEAL RPH, 450MM , 5K OHM | 1899-12-31 | 1899-12-31 | 1 | UN | OPKON
1 | 2 | 68 | RPH500D5K | 34 POT LINEAL RPH, 500MM , 5K OHM | 1899-12-31 | 2024-03-18 | 4 | UN | OPKON
1 | 2 | 69 | RPH600D5K | 35 POT LINEAL RPH, 600MM , 5K OHM | 1899-12-31 | 2025-09-30 | 5 | UN | OPKON
1 | 2 | 70 | RPH900D10K | 37 POT LINEAL RPH, 900MM , 10K OHM | 1899-12-31 | 1899-12-31 | 1 | UN | OPKON
1 | 2 | 71 | RPH700D10K | 36 POT LINEAL RPH, 700MM , 10K OHM | 1899-12-31 | 2023-05-10 | 2 | UN | OPKON
1 | 2 | 72 | HPMR05K1 | POTENCIÓMETRO DIGITAL DE 5 KOHM. 10 VUELTAS. ALIMENTACIÓN MÁXIMA DE 10VDC | 1899-12-31 | 1899-12-31 | 19 | UN | EMAS
1 | 2 | 73 | HPMR10K1 | POTENCIÓMETRO DIGITAL DE 10 KOHM. 10 VUELTAS. ALIMENTACIÓN MÁXIMA DE 10VDC | 1899-12-31 | 2025-11-06 | 19 | UN | EMAS
1 | 2 | 74 | HPMR05K2 | POTENCIÓMETRO DIGITAL DE 5 KOHM. 10 VUELTAS. ALIMENTACIÓN MÁXIMA DE 24VDC | 1899-12-31 | 1899-12-31 | 4 | UN | EMAS
1 | 2 | 75 | HPMR10K2 | POTENCIÓMETRO DIGITAL DE 10 KOHM. 10 VUELTAS. ALIMENTACIÓN MÁXIMA DE 24VDC | 1899-12-31 | 1899-12-31 | 17 | UN | EMAS
1 | 2 | 76 | MRI 40AR6 HLD 100 Z V2 2M5R | 17 ENC- MAG, 100PPR, HTL LINE DRIVER, POWER 8~24 VDC. 40MM S6MM SLPC | 1899-12-31 | 1899-12-31 | 17 | UN | OPKON
1 | 2 | 77 | SLPC100D5K2M | 60 POT LINEAL SLPC, 100MM CARRERA, 5K OHM | 1899-12-31 | 2025-09-10 | 4 | UN | OPKON
1 | 2 | 78 | BPR01K | POTENCIOMETRO 22MM 1KOHM | 1899-12-31 | 1899-12-31 | 45 | UN | EMAS
1 | 2 | 79 | BPR02K | POTENCIOMETRO 22MM 2KOHM | 1899-12-31 | 1899-12-31 | 45 | UN | EMAS
| Total 2 | [5 empty] | 5705
1 | 3 | 1 | 91106 | EV 1/8"NPT 110VAC 7.1-142PSI | 2013-03-02 | 2015-11-27 | 17 | UN | STNC
1 | 3 | 2 | 91107 | EV NC 1/8 NPT 110VAC 0-99.5 PSI | 2015-10-05 | 2025-10-31 | 65 | UN | STNC
1 | 3 | 3 | 91108 | EV 1/8"NPT 220VAC 7.1-142PSI | 1899-12-31 | 2024-09-10 | 7 | UN | STNC
1 | 3 | 4 | 91109 | EV NC 1/8"NPT 220VAC 0-99.5 PSI | 2015-10-05 | 2025-10-10 | 5 | UN | STNC
1 | 3 | 7 | 91116 | EV 1/4"NPT 220VAC 7.1-142PSI | 2015-10-05 | 2025-10-20 | 546 | UN | STNC
1 | 3 | 9 | 91118 | EV 1/2"NPT 110VAC 7.1-142PSI | 2015-10-05 | 2025-11-10 | 9 | UN | STNC
1 | 3 | 10 | 91120 | EV 1/2"NPT 220VAC 7.1-142PSI | 2015-03-10 | 2025-10-24 | 37 | UN | STNC
1 | 3 | 11 | 91121 | EV 3/4"NPT 110VAC 7.1-142PSI | 2015-10-05 | 2024-08-12 | 5 | UN | STNC
1 | 3 | 12 | 91122 | EV 3/4"NPT 220VAC 7.1-142PSI | 2014-07-31 | 2019-01-31 | 29 | UN | STNC
1 | 3 | 13 | 91124 | EV 1"NPT 110VAC 7-PSI | 2015-10-05 | 2025-05-31 | 2 | UN | STNC
1 | 3 | 14 | 91126 | EV 1"NPT 220VAC 7.1-142PSI | 2015-03-10 | 2024-01-31 | 1 | UN | STNC
1 | 3 | 15 | 91138 | EV 3/8"NPT 110VAC 0-99.SPSI | 2015-10-05 | 2025-08-11 | 4 | UN | STNC
1 | 3 | 17 | 91142 | EV 1/2"NPT 110VAC 0-99.SPSI | 2015-10-05 | 2025-06-20 | 5 | UN | STNC
1 | 3 | 18 | 91144 | EV 1/2"NPT 220VAC 0-99.SPSI | 2015-10-05 | 2025-09-19 | 11 | UN | STNC
1 | 3 | 19 | 91172 | EV VAPOR 1/2"NPT 110VAC 14.2-213PSI | 2015-10-05 | 2025-09-10 | 3 | UN | STNC
1 | 3 | 20 | 91174 | EV VAPOR 1/2"NPT 220VAC 14.2-213PSI | 2015-10-05 | 2025-02-21 | 1 | UN | STNC
1 | 3 | 21 | 91176 | EV VAPOR 3/4"NPT 110VAC 14.2-213PSI | 2014-07-31 | 2025-10-20 | 14 | UN | STNC
1 | 3 | 22 | 91178 | EV VAPOR 3/4"NPT 220VAC 14.2-213PSI | 2015-10-05 | 2025-09-10 | 22 | UN | STNC
1 | 3 | 26 | 91220 | EV PLAST 1/8"NPT 24VDC 0-101 PSI AC DTA | 2015-03-31 | 2023-07-21 | 30 | UN | STNC
1 | 3 | 27 | 91223 | EV PLAST 1/8"NPT 110VAC 0-101 PSI NC DTA | 2015-12-05 | 2021-02-27 | 251 | UN | STNC
1 | 3 | 28 | 91226 | EV PLAST 1/8"NPT 220VAC 0-101 PSI AC DTA | 2014-03-03 | 2025-08-28 | 66 | UN | STNC
1 | 3 | 30 | 91233 | EV PLAST 1/4"NPT 110VAC 0-101 PSI AC DTA | 2015-10-05 | 2025-10-31 | 272 | UN | STNC
1 | 3 | 31 | 91236 | EV PLAST 1/4"NPT 220VAC 0-101 PSI AC DTA | 2014-07-31 | 2025-10-20 | 93 | UN | STNC
1 | 3 | 32 | 91103 | EV INOX 3/4" NPT 110VAC 0-116 PSI | 1899-12-31 | 2025-09-30 | 17 | UN | PNEUTEC
1 | 3 | 33 | 91099 | EV INOX 3/8" NPT 110VAC 0-116 PSI | 1899-12-31 | 2025-04-10 | 11 | UN | PNEUTEC
1 | 3 | 34 | 91100 | EV INOX 3/8" NPT 220VAC 0-116 PSI | 1899-12-31 | 2025-08-29 | 7 | UN | PNEUTEC
1 | 3 | 35 | 91101 | EV INOX 1/2" NPT 110VAC 0-116 PSI | 1899-12-31 | 2025-03-21 | 206 | UN | PNEUTEC
1 | 3 | 36 | 91102 | EV INOX 1/2" NPT 220VAC 0-116 PSI | 1899-12-31 | 2025-10-31 | 86 | UN | PNEUTEC
1 | 3 | 37 | 91104 | EV INOX 3/4" NPT 220VAC 0-116 PSI | 1899-12-31 | 2025-11-10 | 27 | UN | PNEUTEC
1 | 3 | 38 | 91105 | EV INOX 1" NPT 110VAC 0-116 PSI | 1899-12-31 | 2025-07-10 | 28 | UN | PNEUTEC
1 | 3 | 39 | 91105-1 | EV INOX 1" NPT 220VAC 0-116 PSI | 1899-12-31 | 2025-02-17 | 48 | UN | PNEUTEC
1 | 3 | 40 | 86150 | VAL PLAST MANUAL PARA MANGUERA 6MM | 1899-12-31 | 2025-08-29 | 101 | UN | PNEUFLEX
1 | 3 | 41 | 86152 | VAL PLAST MANUAL PARA MANGUERA 8MM | 1899-12-31 | 2025-07-31 | 135 | UN | PNEUFLEX
1 | 3 | 42 | 86154 | VAL PLAST MANUAL PARA MANGUERA 10MM | 1899-12-31 | 2025-04-30 | 170 | UN | PNEUFLEX
1 | 3 | 43 | 86160 | VAL PLAST MANUAL PARA MANGUERA 1/4" | 1899-12-31 | 2023-01-31 | 477 | UN | PNEUFLEX
1 | 3 | 44 | 86162 | VAL PLAST MANUAL PARA MANGUERA 3/8" | 1899-12-31 | 2023-11-20 | 9 | UN | PNEUFLEX
1 | 3 | 45 | 86795 | VAL PLAST MANUAL ROSCADA 1/8 NPT | 1899-12-31 | 2019-01-31 | 120 | UN | PNEUFLEX
1 | 3 | 46 | 86798 | VAL PLAST MANUAL ROSCADA 1/4 NPT | 1899-12-31 | 2021-08-20 | 74 | UN | PNEUFLEX
1 | 3 | 47 | 86801 | VAL PLAST MANUAL ROSCADA 3/8 NPT | 1899-12-31 | 2021-08-10 | 149 | UN | PNEUFLEX
| Total 3 | [5 empty] | 3160
1 | 4 | 1 | CAHB20-700 | ACTUADOR LINEAL SERIE CAHB20-E SERIES, CARRERA 700mm, 2500N, 24VDC | 1899-12-31 | 1899-12-31 | 1 | UN | EWELLIX
| Total 4 | [5 empty] | 1
Total 1 | [6 empty] | 9106
2 | 1 | 1 | 55403 | CABLE SILICONADO FV 16AWG X 1 ROLLO DE 100 M | 2015-10-28 | 2025-11-10 | 15118 | UN | MYSUN
2 | 1 | 3 | 55405 | CABLE SILICONADO FV 14AWG X 1 ROLLO DE 100 M | 2015-10-28 | 2025-11-10 | 15708 | UN | MYSUN
2 | 1 | 5 | 55407 | CABLE SILICONADO FV 12AWG X 1 ROLLO DE 100M | 2015-10-28 | 2025-10-31 | 22160 | UN | MYSUN
2 | 1 | 7 | 55409 | CABLE SILICONADO FV 10AWG X 1 ROLLO DE 100M | 2015-10-28 | 2025-09-30 | 11500 | UN | MYSUN
2 | 1 | 9 | 55400 | CABLE SILICONADO FV 18AWG UL X 1 ROLLO DE 100 M | 2015-10-28 | 2025-09-19 | 11460 | UN | MYSUN
2 | 1 | 10 | 55412 | CABLE SILICONADO FV 8AWG X 1 ROLLO DE 100M | 2015-10-28 | 2025-10-31 | 4190 | UN | MYSUN
2 | 1 | 12 | 44793 | CABLE PODER SERVOMOTR 2,3Kw L3M | 2016-03-31 | 2017-08-31 | 19 | UN | XINJE
2 | 1 | 13 | 55415 | CABLE SILICONADO FV 6AWG 100M | 1899-12-31 | 1899-12-31 | 1000 | UN | MYSUN
| Total 1 | [5 empty] | 81155
2 | 2 | 1 | 55498 | ALAMBRE EXT TCK 20AWG FV MALLA | 2012-09-25 | 2025-04-25 | 90 | UN | ZONZEN
2 | 2 | 4 | 55595 | ALAMBRE EXT TCJ 20AWG FV MALLA | 2015-01-19 | 2024-12-13 | 190 | UN | ZONZEN
2 | 2 | 5 | 55634 | CABLE EXT TC J 20AWG F.V MALLA | 2015-09-24 | 2025-10-20 | 20650 | UN | ZONZEN
2 | 2 | 6 | 55680 | ALAMBRE EXT TC K TEFLON 20AWG | 1899-12-31 | 2021-06-21 | 10 | UN | ZONZEN
2 | 2 | 7 | 55685 | CABLE EXT TC K TEFLON 20AWG | 2015-04-11 | 2025-09-10 | 20 | UN | ZONZEN
2 | 2 | 8 | 55690 | ALAMBRE EXT TC J TEFLON 20AWG | 1899-12-31 | 2023-08-10 | 170 | UN | ZONZEN
2 | 2 | 9 | 55695 | CABLE EXT TC J TEFLON 20AWG | 2015-07-07 | 2025-10-10 | 70 | UN | ZONZEN
2 | 2 | 11 | 55705 | CABLE EXTENSION RTD 3H TEFLON 24 AWG | 2015-09-24 | 2025-02-20 | 10 | UN | ZONZEN
2 | 2 | 12 | 55710 | CABLE EXTENSION RTD 3H PVC 22 AWG | 2015-07-07 | 2025-07-10 | 1 | UN | ZONZEN
2 | 2 | 13 | 55715 | CABLE EXT RTD 3H 24AWG FV MALLA | 2015-07-07 | 2025-11-10 | 1180 | UN | ZONZEN
2 | 2 | 14 | 55802 | CABLE EXT TC J 20 AWG PVC | 2015-09-24 | 2025-11-10 | 1050 | UN | ZONZEN
2 | 2 | 15 | 55904 | CABLE EXT TC K 20AWG PVC | 2015-09-24 | 2025-10-10 | 1530 | UN | ZONZEN
2 | 2 | 16 | FUN05M010 | GUAYA DE SEGURIDAD 5MM X 10 MTS | 1899-12-31 | 2024-08-30 | 20 | UN | COMEPI
2 | 2 | 17 | FUN05M020 | GUAYA DE SEGURIDAD 5MM X 20 MTS | 1899-12-31 | 2025-03-20 | 8 | UN | COMEPI
2 | 2 | 18 | SLS-FX1 | GANCHO TENSOR PARA GUAA DE SEGURIDAD | 1899-12-31 | 2025-11-10 | 59 | UN | COMEPI
2 | 2 | 19 | SLS-FX2 | CLAMP DE SUJECION PARA GUAYA | 1899-12-31 | 2025-11-10 | 59 | UN | COMEPI
2 | 2 | 20 | SLS-FX3 | TORNILLO DE SUJECION PARA GUAYA, 10 MM DE DIAMETRO. | 1899-12-31 | 2025-11-10 | 9 | UN | COMEPI
2 | 2 | 21 | SPH1X22C020UA | BISAGRA DE SEGURIDAD SERIE SPH, 2NO+2NC, CABLE 2M SALIDA SUPERIOR, IP67. UL | 1899-12-31 | 1899-12-31 | 33 | UN | COMEPI
2 | 2 | 22 | SPH1X22C020UB | BISAGRA DE SEGURIDAD SERIE SPH, 2NO+2NC, CABLE 2M SALIDA POSTERIOR, IP67. UL | 1899-12-31 | 1899-12-31 | 46 | UN | COMEPI
2 | 2 | 23 | SPH1X22C020UC | BISAGRA DE SEGURIDAD SERIE SPH, 2NO+2NC, CABLE 2M SALIDA INFERIOR, IP67. UL | 1899-12-31 | 1899-12-31 | 34 | UN | COMEPI
2 | 2 | 24 | SPH1-COMP1 | BISAGRA COMPLEMENTO 70MM PARA BISAGRA DE SEGURIDAD SERIE SPH1. | 1899-12-31 | 1899-12-31 | 18 | UN | COMEPI
2 | 2 | 25 | SPH1-COMP2 | BISAGRA COMPLEMENTO 110MM PARA BISAGRA DE SEGURIDAD SERIE SPH1. | 1899-12-31 | 1899-12-31 | 163 | UN | COMEPI
2 | 2 | 26 | SPH-FX1 | SOPORTE COMPLEMENTO PARA BISAGRA DE SEGURIDAD SERIE SPH1. INCLUYE TORNILLOS. | 1899-12-31 | 1899-12-31 | 16 | UN | COMEPI
2 | 2 | 27 | SPH-FX2 | SOPORTE COMPLEMENTO PARA BISAGRA DE 70MM SERIE SPH1. INCLUYE TORNILLOS. | 1899-12-31 | 1899-12-31 | 20 | UN | COMEPI
2 | 2 | 28 | FUN05M102 | GUAYA 5 MM X 102 MT, RECUBIERTA COLOR ROJO | 1899-12-31 | 2024-07-19 | 3 | UN | COMEPI
| Total 2 | [5 empty] | 25459
2 | 3 | 2 | 55448 | CABLE REC TEFLON 14AWG | 1899-12-31 | 2015-02-21 | 30 | UN | MYSUN
| Total 3 | [5 empty] | 30
Total 2 | [6 empty] | 106644
3 | 1 | 2 | 54150 | ALTDR P/BOMBAS 110/220VAC RELE | 2016-04-15 | 2025-11-10 | 21 | UN | MAC3
| Total 1 | [5 empty] | 21
3 | 2 | 2 | 73255 | CONTADOR / TACOM 6 DIG 100-240VAC RELE 2 | 2012-12-11 | 2015-06-01 | 11 | UN | ARRAY
3 | 2 | 6 | CT4S-1P4 | CONTADOR/TEMPORIZADOR 4DG RELE 48X48 100-240VAC | 2016-03-10 | 2025-11-10 | 226 | UN | AUTONICS
3 | 2 | 7 | CT6M-1P4 | CONTADOR/TEMPORIZADOR BACHES 6DG 72X72 100-240VAC | 2015-05-28 | 2025-10-10 | 59 | UN | AUTONICS
3 | 2 | 10 | CT6M-1P4T | CONT/TEMP 6DIG 1P RELE 72X72 RS-485 100-240VAC | 2013-03-04 | 2023-07-21 | 5 | UN | AUTONICS
3 | 2 | 11 | CT6M-2P4 | CONT/TEM BACH 6 DIG 2P RELE 72X72 100-240VAC | 2016-04-01 | 2025-03-20 | 35 | UN | AUTONICS
3 | 2 | 12 | CT6S-1P2 | CONT/TEMP 6DG RELE 48X48 24 VAC / 24-48 VDC | 2015-10-28 | 2025-04-25 | 40 | UN | AUTONICS
3 | 2 | 13 | CT6S-1P4 | CONT/TEM 6 DIG 1P RELE 48X48 100-240VAC | 2016-03-10 | 2025-11-10 | 476 | UN | AUTONICS
3 | 2 | 15 | CT6S-2P4 | CONTADOR/TEMPORIZADOR 6DG DOBLE 48X48 100-240VAC | 2015-08-14 | 2025-10-10 | 134 | UN | AUTONICS
3 | 2 | 16 | CT6Y-1P4 | CONTADOR/TEMPORIZADOR 6DIG76X32 | 2016-03-10 | 2025-10-31 | 55 | UN | AUTONICS
3 | 2 | 17 | CT6Y-2P4 | CONTADOR/TEMPORIZADOR 6DG DOBLE 72X36 100-240V | 2013-02-19 | 2025-10-20 | 19 | UN | AUTONICS
3 | 2 | 18 | FX4S-100/240VAC | CONTADOR/TEMPORIZADOR 4 DG 48X48 100/240VAC | 2015-02-12 | 2025-10-31 | 33 | UN | AUTONICS
3 | 2 | 21 | LA8N-BF | CONTADOR 8 DIG LCD 24-240VAC 6-240 VDC | 2016-03-10 | 2025-11-10 | 181 | UN | AUTONICS
3 | 2 | 22 | LA8N-BN | CONTADOR 8 DIG LCD CONTACTO SECO | 2015-08-14 | 2025-10-31 | 116 | UN | AUTONICS
3 | 2 | 25 | TM4-N2RB | CONTROL/TEMP MODULAR 4 CANALES RELE | 2014-07-31 | 2024-12-13 | 35 | UN | AUTONICS
3 | 2 | 26 | TM4-N2SB | CONTROL/TEMPMODULAR 4 CANALES SSR | 2015-05-28 | 2025-11-10 | 55 | UN | AUTONICS
3 | 2 | 27 | TK4H-B4RC | CONTROL/TEMP PROC UNIV 96X48 SSR+CORRIENTE 2AL RS485 | 2013-09-30 | 2022-04-29 | 21 | UN | AUTONICS
3 | 2 | 28 | TK4M-B4RC | CONTROL/TEMP PROC UNIV 72X72SSR+CORRIENTE 2 ) 2AL RS485 | 2013-09-30 | 2023-08-22 | 27 | UN | AUTONICS
3 | 2 | 30 | TK4S-T4RR | CONTROL/TEMP-PROC UNIV 48X48mm RELE/RELE | 2016-03-10 | 2025-10-31 | 6 | UN | AUTONICS
3 | 2 | 31 | TK4S-R4RR | CONTROL TEMP/PROC UNIV 48X48 RELE + RTX | 2014-07-31 | 2025-07-18 | 34 | UN | AUTONICS
3 | 2 | 33 | TNS-P42CC-RS-006 | CONTROLADORES DE TEMPERATURA MULTIRAMOPA PID DE DOS GRADOS DE LIBERTAD, DIN W 48 × H 48 MM | 1899-12-31 | 2025-09-30 | 1 | UN | AUTONICS
| Total 2 | [5 empty] | 1569
3 | 3 | 2 | 92218 | CONTROL PRESION P/AGUA 10 BAR 1.5 BAR 110-240V 10A | 2015-09-18 | 2025-09-30 | 153 | UN | MONRO
3 | 3 | 3 | 92219 | CONTROL PRESION P/AGUA C/MANO 10 BAR 110-240V 10A | 2015-09-18 | 2025-05-31 | 45 | UN | MONRO
3 | 3 | 5 | DPU34A-050N | MODULO POTENCIA TRIFASICO 440VAC 50A | 2015-05-28 | 2016-04-01 | 1 | UN | AUTONICS
3 | 3 | 7 | SPR3-450TFF | CONTROLADOR DE POTENCIA TRIFASICO 440 VAC 50A, CONTOL DIGITAL / ANALOGO Y COMUNICACON MODBUS. | 1899-12-31 | 1899-12-31 | 2 | UN | AUTONICS
| Total 3 | [5 empty] | 201
3 | 4 | 12 | 67260 | CONTROLADOR/DIG DE PROCESOS 32X74 | 2016-02-25 | 2025-08-11 | 151 | UN | PIXSYS
3 | 4 | 13 | 67261 | CONTROLADOR/DIG DE PROCESOS 32X74 | 2016-02-25 | 2025-02-20 | 2 | UN | PIXSYS
3 | 4 | 14 | 67255 | CONTROLADOR/DIG DE PROCESOS 3/SAL 48X48 | 2016-02-25 | 2025-06-20 | 3 | UN | PIXSYS
3 | 4 | 15 | 67265 | CONTROLADOR/DIG DE PROCESOS 2/SAL 48X48 | 2016-02-25 | 2017-10-20 | 2 | UN | PIXSYS
3 | 4 | 16 | 67275 | CONTROLADOR/DIG DE PROCESOS 2/SAL 48X96 | 2016-02-25 | 2025-04-22 | 5 | UN | PIXSYS
3 | 4 | 80 | BRQP3M-PDTA | SENSOR FOTOELEC REFLEX 3M NPN 12 - 24V DC | 1899-12-31 | 2025-09-19 | 118 | UN | AUTONICS
| Total 4 | [5 empty] | 281
3 | 5 | 1 | 53006 | CTR NIVEL 110VAC | 2015-07-31 | 2025-10-31 | 99 | UN | DAQUAN
3 | 5 | 2 | 53008 | CTR NIVEL 220 VAC | 2015-07-31 | 2025-11-10 | 473 | UN | DAQUAN
3 | 5 | 3 | 53010 | CTR NIVEL 220 VAC ALTA SEN RELE | 2015-08-24 | 2025-10-10 | 298 | UN | HANYOUNG
3 | 5 | 4 | 53200 | CTR NIVEL 110/220V ADJ 3ELECT | 2016-04-15 | 2025-10-31 | 715 | UN | MAC3
3 | 5 | 5 | 53300 | CTR NIVEL 110V ADJ 3ELECT | 2016-01-19 | 2025-11-10 | 13 | UN | MAC3
3 | 5 | 6 | 53400 | CTR NIVEL 220V ADJ 3ELECT | 2016-04-15 | 2025-11-10 | 221 | UN | MAC3
3 | 5 | 7 | 53500 | CTR NIVEL 110V MULTIFUNC 500M | 2015-07-10 | 2025-07-31 | 11 | UN | MAC3
3 | 5 | 8 | 53600 | CTR NIVEL 220V MULTIF | 2016-04-15 | 2025-10-31 | 5 | UN | MAC3
3 | 5 | 9 | 53700 | PORTA-ELECT SEN P/EQ Y ED | 2016-04-15 | 2025-11-10 | 604 | UN | MAC3
3 | 5 | 16 | 92193 | PRESOSTATO P/AIRE 80-115 PSI CONEX 1/4 NPT 4 VIAS | 2015-09-18 | 2025-10-31 | 112 | UN | MONRO
3 | 5 | 17 | 92194 | PRESOSTATO P/AIRE 80-115 PSI CONEX 1/4 NPT 1 VIA | 2014-05-29 | 2025-10-31 | 442 | UN | MONRO
3 | 5 | 18 | 92196 | PRESOSTATO P/AIRE 80-115 PSI CONEX 1/4 NPT 4 VIAS | 2014-08-31 | 2025-09-10 | 291 | UN | MONRO
3 | 5 | 19 | 92199 | PRESOSTATO P/AGUA 20-40 PSI CONEX 1/4 NPT H | 2015-09-18 | 2025-11-10 | 934 | UN | MONRO
3 | 5 | 20 | 92201 | PRESOSTATO P/AGUA 30-50 PSI CONEX 1/4 NPT H | 2015-12-05 | 2025-11-10 | 678 | UN | MONRO
3 | 5 | 21 | 92205 | PRESOSTATO P/AGUA 40-60 PSI CONEX 1/4 NPT H | 2015-09-18 | 2025-10-31 | 4 | UN | MONRO
3 | 5 | 23 | 92208 | PRESOSTATO MAC3 AGUA 1/4 SET 20-40 PSI | 1899-12-31 | 2025-08-20 | 177 | UN | MAC3
3 | 5 | 24 | 92210 | PRESOSTATO MAC3 AGUA 1/4 SET 30-50 PSI | 1899-12-31 | 2025-11-10 | 271 | UN | MAC3
3 | 5 | 25 | 92212 | PRESOSTATO MAC3 AGUA 1/4 SET 40-60 PSI | 1899-12-31 | 2025-11-10 | 229 | UN | MAC3
3 | 5 | 26 | 017-519166 | PRESOSTATO RT 0.1 A 1.1BAR 1NA+1NC 5A, G3/8 | 1899-12-31 | 1899-12-31 | 18 | UN | DANFOSS
3 | 5 | 27 | 017-520366 | PRESOSTATO RT 0 A 10 BAR 1NA+1NC 5A, G3/8 | 1899-12-31 | 2025-11-10 | 3 | UN | DANFOSS
3 | 5 | 28 | 060-110866 | PRESOSTATO KP36, 2 - 14 BAR DIF 0.7 - 4 BAR CONEX 1/4G | 1899-12-31 | 2025-08-11 | 45 | UN | DANFOSS
3 | 5 | 29 | 060-122166 | PRESOSTATO KP36, 4 - 12 BAR DIF 0.5 - 2 BAR CONEX 1/4G | 1899-12-31 | 1899-12-31 | 59 | UN | DANFOSS
3 | 5 | 30 | 060-216166 | PRESOSTATO KP37, 4 -21 BAR DIF 1.8 - 3 BAR CONEX 1/4G | 1899-12-31 | 2025-08-29 | 55 | UN | DANFOSS
3 | 5 | 31 | 060-118966 | PRESOSTATO KPI36, 4 - 12 BAR DIF 0.5 - 1.6 BAR CONEX 1/4G | 1899-12-31 | 2025-10-28 | 112 | UN | DANFOSS
3 | 5 | 32 | 060-121966 | PRESOSTATO KPI35, -0.2 - 8 BAR DIF 0.5 -2 BAR CONEX 1/4G | 1899-12-31 | 2025-10-31 | 118 | UN | DANFOSS
3 | 5 | 33 | 060-130266 | PRESOSTATO KPI34, -0.2 - 3 BAR DIF 0.5 - 1.25 BAR CONEX 1/4G | 1899-12-31 | 2025-05-20 | 51 | UN | DANFOSS
3 | 5 | 34 | 031E020266 | PRESOSTATO PARA AGUA 2-6 BAR 1/4G | 1899-12-31 | 2025-06-20 | 90 | UN | DANFOSS
3 | 5 | 35 | 031E022566 | PRESOSTATO PARA AGUA 4-12 BAR 1/4G, TRIFASICO | 1899-12-31 | 2025-08-11 | 90 | UN | DANFOSS
3 | 5 | 36 | 031E024566 | PRESOSTATO PARA AGUA 7-20 BAR 1/4G, TRIFASICO | 1899-12-31 | 2025-07-25 | 99 | UN | DANFOSS
| Total 5 | [5 empty] | 6317
3 | 6 | 2 | PA10-U | CONTROLADOR SENSORES MULTIF NPN 2 SEN 100-240VAC | 2016-03-10 | 2025-08-11 | 10 | UN | AUTONICS
3 | 6 | 3 | PA10-WP | CONTROLADOR SENSORES MULT PNP 2SEN 2REL 100-240VAC | 1899-12-31 | 2021-07-10 | 1 | UN | AUTONICS
3 | 6 | 4 | PA-12 | CONTROLADOR SENSOR NPN/PNP RELE 110/220VAC | 2015-05-28 | 2025-07-18 | 60 | UN | AUTONICS
3 | 6 | 5 | LSE-4A5R2 | SCANER LASER, PARA MOVIMIENTO O PRESENCIA 24 VDC | 1899-12-31 | 1899-12-31 | 1 | UN | AUTONICS
3 | 6 | 6 | RMC-LS | CONTROL REMOTO PARA SENSOR LASER SERIE LSE | 1899-12-31 | 1899-12-31 | 1 | UN | AUTONICS
| Total 6 | [5 empty] | 73
3 | 7 | 4 | 58005 | PIROM DIG RELE 96X48 | 2016-05-03 | 2025-11-10 | 473 | UN | YUYAO
3 | 7 | 5 | 58006 | PIROM DIG RELE 72X72 | 2016-05-03 | 2025-11-10 | 1019 | UN | YUYAO
3 | 7 | 6 | 58008 | PIROM DIG RELE 48X48 | 2016-05-03 | 2025-11-10 | 1745 | UN | YUYAO
3 | 7 | 7 | 58010 | PIROM DIG RELE 96X96 | 2016-05-03 | 2025-11-10 | 655 | UN | YUYAO
3 | 7 | 8 | 58520 | PIROM DIG J 0-400¦C 96X96 110/220V A/TC | 2016-05-03 | 2025-11-10 | 610 | UN | YUYAO
3 | 7 | 9 | TC3YF-31R | PIROM REF - 40A + 99.9C 3R 12-24VDC 72X36 | 1899-12-31 | 2024-07-10 | 14 | UN | AUTONICS
3 | 7 | 10 | TC3YF-34R | PIROM REF -40 A 99.9¦C 3R 72X36 100-240VAC | 2016-03-10 | 2025-10-31 | 13 | UN | AUTONICS
3 | 7 | 12 | TC4H-14R | PIROM DIG RELE/SSR 96X48 | 2015-08-14 | 2025-10-20 | 126 | UN | AUTONICS
3 | 7 | 13 | TC4L-14R | PIROM DIG RELE/SSR 96X96 | 2015-10-28 | 2025-10-20 | 783 | UN | AUTONICS
3 | 7 | 14 | TC4M-14R | PIROM DIG RELE/SSR 72X72 | 2016-03-10 | 2025-10-31 | 835 | UN | AUTONICS
3 | 7 | 15 | TC4S-14R | PIROM DIG RELE/SSR 48X48 | 2016-03-10 | 2025-11-05 | 1920 | UN | AUTONICS
3 | 7 | 16 | TC4W-14R | PIROM DIG RELE/SSR 48X96 | 2015-10-28 | 2025-10-31 | 3 | UN | AUTONICS
3 | 7 | 17 | TC4Y-14R | PIROM DIG RELE/SSR 36X72 | 2016-03-10 | 2025-11-04 | 804 | UN | AUTONICS
3 | 7 | 18 | TC4Y-N4R | PIROM DIG RELE/SSR 36X72 I EV | 2015-02-12 | 2025-04-25 | 1562 | UN | AUTONICS
3 | 7 | 21 | TK4L-B4CC | CONTROL/TEMP PRDC UNIV SSR+CORRIENTE 2 ALAR+RS-485 | 2013-04-30 | 2025-09-19 | 88 | UN | AUTONICS
3 | 7 | 22 | TK4S-B4CC | CONTROLTEMP/PRDC UNIV 48X48 SSR+CORRIENTE 2ALA+RS4 | 2016-03-10 | 2025-09-19 | 68 | UN | AUTONICS
3 | 7 | 23 | TM2-22CB | CONTROL TEMP MODULAR 2 CANALES SSR+CORRIENTE 2ALAR | 2016-03-10 | 2025-06-20 | 33 | UN | AUTONICS
3 | 7 | 29 | TOS-B4RKCC | PIROM ANLG K 0-1200¦C 48X48 110/220VAC | 2014-04-25 | 2025-02-28 | 13 | UN | AUTONICS
3 | 7 | 37 | TZ4M-24C | PIROM DIG 4-20mA 72X72 2EV | 2015-02-12 | 2018-01-19 | 3 | UN | AUTONICS
3 | 7 | 39 | TZ4M-24S | PIROM DIG SSR 72X72 2E | 1899-12-31 | 2018-01-19 | 2 | UN | AUTONICS
3 | 7 | 45 | TZ4ST-24S | PIROM DIG SSR 48X48 2EV 100-240VAC | 2015-05-28 | 2024-07-31 | 2 | UN | AUTONICS
3 | 7 | 53 | TCN4S-24R | PIROM DIG 2D RELE/SSR 2ALAR 48X48mm | 2015-08-14 | 2025-10-31 | 2743 | UN | AUTONICS
3 | 7 | 54 | TCN4M-24R | PIROM DIG 2D RELE/SSR 2ALAR 72X72mm | 2015-10-28 | 2025-10-20 | 551 | UN | AUTONICS
3 | 7 | 55 | TCN4H-24R | PIROM DIG 2D RELE/SSR 2ALAR W48XH96mm | 2015-10-28 | 2025-10-31 | 569 | UN | AUTONICS
3 | 7 | 56 | TCN4L-24R | PIROM DIG 2D RELE/SSR 2ALAR 96X96mm | 2016-03-10 | 2025-11-10 | 1187 | UN | AUTONICS
3 | 7 | 57 | TAS-B4RJ4C | PIROM ANLG J 0-400°C 48X48 100 - 240VAC | 2016-03-10 | 2025-09-30 | 155 | UN | AUTONICS
3 | 7 | 58 | TAS-B4RK6C | PIROM ANLG K 0-600°C 48X48 100 - 240VAC | 2015-05-28 | 2024-07-22 | 47 | UN | AUTONICS
3 | 7 | 59 | TAS-B4RJ2C | PIROM ANLG J 0-200°C 48X48 100-240VAC | 2015-02-12 | 2025-10-20 | 94 | UN | AUTONICS
3 | 7 | 60 | TK4H-24CN | CONTROL DE PROCESOS TK4, 48 X 96 MM, 1 SALIDA CORRIENTE, 2 EVENTOS A RELE NA. | 1899-12-31 | 2024-10-21 | 10 | UN | AUTONICS
3 | 7 | 61 | TK4H-24RN | CONTROL DE PROCESOS TK4, 48 X 96 MM, 1 SALIDA DE CONTROL A RELE, 2 EVENTOS A RELE NA. | 1899-12-31 | 2024-10-31 | 55 | UN | AUTONICS
3 | 7 | 62 | TK4H-24SN | CONTROL DE PROCESOS TK4, 48 X 96 MM, 1 SALIDA DE CONTROL A SSR, 2 SALIDAS DE EVENTO A RELE NA. | 1899-12-31 | 2025-01-31 | 29 | UN | AUTONICS
3 | 7 | 63 | TK4L-24CN | CONTROL DE PROCESOS TK4, 96 X 96 MM,1 SALIDA DE CONTROL A CORRIENTE, 2 SALIDAS DE EVENTO A RELE NA. | 1899-12-31 | 2025-10-31 | 22 | UN | AUTONICS
3 | 7 | 64 | TK4L-24RN | CONTROL DE PROCESOS TK4, 96 X 96 MM, 1 SALIDA DE CONTROL A RELE, 2 SALIDAS DE EVENTO A RELE NA. | 1899-12-31 | 2025-11-10 | 20 | UN | AUTONICS
3 | 7 | 66 | TK4S-22CN | CONTROL DE PROCESOS SERIE TK4 24VDC SALIDA CORRIENTE/ SSR 2 EVENTOS | 1899-12-31 | 2025-09-19 | 15 | UN | AUTONICS
3 | 7 | 67 | TK4M-24CN | CONTROL DE PROCESOS TK4, 72 X 72 MM, 1 SALIDA DE CONTROL A CORRIENTE, 2 SALIDAS DE EVENTO A RELE NA. | 1899-12-31 | 2025-08-20 | 2 | UN | AUTONICS
3 | 7 | 68 | TK4M-24RN | CONTROL DE PROCESOS TK4, 72 X 72 MM 1 SALIDA DE CONTROL A RELE, 2 SALIDAS DE EVENTO A RELE NA. | 1899-12-31 | 2025-08-20 | 10 | UN | AUTONICS
3 | 7 | 69 | TK4M-24SN | CONTROL DE PROCESOS TK4, 72 X 72 MM 1 SALIDA DE CONTROL A SSR, 2 SALIDAS DE EVENTO A RELE NA. | 1899-12-31 | 2023-07-21 | 10 | UN | AUTONICS
3 | 7 | 70 | TK4M-B4RN | CONTROL DE PROCESOS TK4, 72 X 72 MM 1 SALIDA DE CONTROL A RELE, 2 SALIDAS DE EVENTO A RELE NA+ SALIDA DE COMUNICACIÓN RS485. | 1899-12-31 | 1899-12-31 | 1 | UN | AUTONICS
3 | 7 | 71 | TK4S-24CN | CONTROL DE PROCESOS TK4, 48 X 48 MM 1 SALIDA DE CONTROL A CORRIENTE, 2 SALIDAS DE EVENTO A RELE NA. | 1899-12-31 | 2025-10-10 | 52 | UN | AUTONICS
3 | 7 | 72 | TK4S-24RN | CONTROL DE PROCESOS TK4, 48 X 48 MM 1 SALIDA DE CONTROL A RELE, 2 SALIDAS DE EVENTO A RELE NA. | 1899-12-31 | 2025-10-31 | 192 | UN | AUTONICS
3 | 7 | 73 | TK4S-24SN | CONTROL DE PROCESOS TK4, 48 X 48 MM, 1 SALIDA DE CONTROL A SSR, 2 SALIDAS DE EVENTO A RELE NA. | 1899-12-31 | 2025-03-31 | 63 | UN | AUTONICS
3 | 7 | 74 | TK4S-R4RN | CONTROL DE PROCESOS TK4, 48 X 48 MM, 1 SALIDA DE CONTROL A RELE, 2 SALIDAS DE EVENTO A RELE NA+ SALIDA DE RETRASMISION 4~20 MA. | 1899-12-31 | 2025-03-21 | 24 | UN | AUTONICS
3 | 7 | 75 | TK4W-24CN | CONTROL DE PROCESOS TK4, 96 X 48 MM 1 SALIDA DE CONTROL A CORRIENTE, 2 SALIDAS DE EVENTO A RELE NA. | 1899-12-31 | 2025-10-31 | 7 | UN | AUTONICS
3 | 7 | 76 | TK4W-24RN | CONTROL DE PROCESOS TK4, 96 X 48 MM, 1 SALIDA DE CONTROL A RELE, 2 SALIDAS DE EVENTO A RELE NA. | 1899-12-31 | 2025-06-20 | 22 | UN | AUTONICS
3 | 7 | 77 | TK4W-24SN | CONTROL DE PROCESOS TK4, 96 X 48 MM, 1 SALIDA DE CONTROL A SSR, 2 SALIDAS DE EVENTO A RELE NA. | 1899-12-31 | 2024-04-22 | 22 | UN | AUTONICS
3 | 7 | 78 | TX4S-24R | CONTROL DE TEMPERATURA PID TIPO LCD TX4, ALIMENTACION 100-240V AC SALIDA RELÉ | 1899-12-31 | 2025-11-10 | 95 | UN | AUTONICS
3 | 7 | 79 | TX4S-24S | CONTROL DE TEMPERATURA PID TIPO LCD TX4, ALIMENTACION 100-240V AC SALIDA RELE DE ESTADO SOLIDO | 1899-12-31 | 2025-10-10 | 64 | UN | AUTONICS
3 | 7 | 80 | TX4S-24C | CONTROL DE TEMPERATURA PID TIPO LCD TX4, ALIMENTACION 100-240V AC SALIDA CORRIENTE / SSR | 1899-12-31 | 2025-10-10 | 12 | UN | AUTONICS
3 | 7 | 81 | TK4N-14RN | CONTROL DE PROCESOS TK4, 48 X 24MM RELE. | 1899-12-31 | 2025-10-31 | 56 | UN | AUTONICS
3 | 7 | 82 | TK4N-14CN | CONTROL DE PROCESOS TK4, 48 X 24MM 4~20MA / SSR. | 1899-12-31 | 2024-08-20 | 35 | UN | AUTONICS
3 | 7 | 83 | TX4S-B4R | CONTROL DE TEMPERATURA PID TIPO LCD ALIMENTACION 100-240V AC SALIDA RELE 2 ALM COMUNICAIÓN | 1899-12-31 | 2025-10-20 | 13 | UN | AUTONICS
3 | 7 | 84 | TX4S-B4C | CONTROL DE TEMPERATURA PID TIPO LCD ALIMENTACION 100-240V AC SALIDA CORRIENTE / SSR 2 ALM COMUNICACIÓN | 1899-12-31 | 2025-04-30 | 48 | UN | AUTONICS
3 | 7 | 85 | TK4W-24CR | CONTROL DE TEMPERATURA, 4 DIG, ENTRADA UNIVERSAL, AUTO-TUNNING, ON-OFF, SALIDA CORRIENTE, 2 EVENTOS, 100-240VAC, 96X48MM | 1899-12-31 | 1899-12-31 | 16 | UN | AUTONICS
3 | 7 | 86 | TX4H-24C | CONTROLADOR DE TEMPERATURA TX4 48X96 SALIDA CORRIENTE 2 EVENTOS, ALIMENTACION 100-240 VAC. | 1899-12-31 | 2025-09-19 | 10 | UN | AUTONICS
3 | 7 | 87 | TX4H-24R | CONTROLADOR DE TEMPERATURA TX4 48X96 SALIDA RELE, 2 EVENTOS, ALIMENTACION 100-240 VAC. | 1899-12-31 | 2025-10-10 | 1 | UN | AUTONICS
3 | 7 | 89 | TX4L-24C | CONTROLADOR DE TEMPERATURA TX4 96X96 SALIDA CORRIENTE, 2 EVENTOS, ALIMENTACION 100-240 VAC. | 1899-12-31 | 2025-04-25 | 5 | UN | AUTONICS
3 | 7 | 90 | TX4L-24R | CONTROLADOR DE TEMPERATURA TX4 96X96 SALIDA RELE, 2 EVENTOS, ALIMENTACION 100-240 VAC. | 1899-12-31 | 2025-10-10 | 8 | UN | AUTONICS
3 | 7 | 91 | TX4L-24S | CONTROLADOR DE TEMPERATURA TX4 96X96 SALIDA SSR, 2 EVENTOS, ALIMENTACION 100-240 VAC. | 1899-12-31 | 2023-05-20 | 12 | UN | AUTONICS
3 | 7 | 92 | TX4M-24C | CONTROLADOR DE TEMPERATURA TX4 72X72 SALIDA CORRIENTE, 2 EVENTOS, ALIMENTACION 100-240 VAC. | 1899-12-31 | 2025-06-27 | 5 | UN | AUTONICS
3 | 7 | 93 | TX4M-24R | CONTROLADOR DE TEMPERATURA TX4 72X72 SALIDA RELE, 2 EVENTOS, ALIMENTACION 100-240 VAC. | 1899-12-31 | 2025-10-31 | 3 | UN | AUTONICS
3 | 7 | 94 | TX4M-24S | CONTROLADOR DE TEMPERATURA TX4 72X72 SALIDA SSR, 2 EVENTOS, ALIMENTACION 100-240 VAC. | 1899-12-31 | 2025-05-10 | 1 | UN | AUTONICS
3 | 7 | 95 | TX4S-A4R | CONTROLADOR DE TEMPERATURA LCD, 48X48MM, SALIDA RELE, 2 EVENTOS + RETRASMISION4-20MA. | 1899-12-31 | 1899-12-31 | 5 | UN | AUTONICS
3 | 7 | 96 | TK4S-14CN | CONTROL DE PROCESOS TK4, 1 OUT CORRIENTE, 1 EVENTO RELÉ 48x48MM | 1899-12-31 | 2025-09-10 | 101 | UN | AUTONICS
3 | 7 | 97 | TK4S-14RN | CONTROL DE PROCESOS TK4, 1 OUT RELE, 1 EVENTO RELÉ 48x48MM | 1899-12-31 | 2025-11-10 | 97 | UN | AUTONICS
3 | 7 | 98 | TNL-P44CC-RS-009 | CONTROL DE TEMPERATURA PROGRAMABLE RAMPAS , 4 ALARMAS, 2 SALIDAS CORRIENTE / SSR, CT, COMUNICAION RS485, 3 ENTRADAS, RETRASMISION | 1899-12-31 | 1899-12-31 | 3 | UN | AUTONICS
3 | 7 | 100 | TK4S-B4RC | CONTROL DE PROCESOS TK4, 48X48MM, RELE + CORRIENTE 2 ALARM + RS845, 100-240 VAC. | 1899-12-31 | 2025-03-20 | 10 | UN | AUTONICS
3 | 7 | 102 | TC3YF-31R-N | PIROM REF - 40A + 99.9C 3R 12-24VDC 72X36 | 1899-12-31 | 1899-12-31 | 7 | UN | AUTONICS
3 | 7 | 103 | TC3YF-34R-N | PIROM REF -40 A 99.9¦C 3R 72X36 100-240VAC | 1899-12-31 | 1899-12-31 | 50 | UN | AUTONICS
| Total 7 | [5 empty] | 17330
3 | 8 | 1 | 74920 | TEMP DIG 6 DIG MUL RANGO/ FUN 24V AC/ DC RELE 2 | 2013-11-18 | 2016-08-30 | 18 | UN | ARRAY
3 | 8 | 3 | 76245 | TEMP DOBLE 0-60 3/ MIN 24VDC | 1899-12-31 | 2019-04-12 | 1 | UN | ANLY
3 | 8 | 5 | 76271 | TEMP DOBLE 60S 110 VAC | 2015-07-31 | 2025-10-31 | 192 | UN | DAQUAN
3 | 8 | 6 | 76272 | TEMP DOBLE 60S 220VAC | 2016-01-21 | 2025-09-30 | 66 | UN | DAQUAN
3 | 8 | 7 | 76291 | TEMP DOBLE 0 - 60MIN 110 VAC | 2015-07-31 | 2025-10-31 | 205 | UN | DAQUAN
3 | 8 | 8 | 76292 | TEMP DOBLE 0 - 60 MIN 220 VAC | 2016-01-21 | 2025-11-10 | 42 | UN | DAQUAN
3 | 8 | 9 | 76293 | TEMP DIG 0-999SEG 110V | 2015-07-31 | 2025-11-10 | 373 | UN | DAQUAN
3 | 8 | 10 | 76295 | TEMP DIG 0-999SEG 220V | 2015-07-31 | 2025-10-20 | 50 | UN | DAQUAN
3 | 8 | 11 | 76297 | TEMP DIG 0-999 MIN 110V | 2015-07-31 | 2025-10-31 | 76 | UN | DAQUAN
3 | 8 | 12 | 76299 | TEMP DIG 0-999MIN 220V | 2015-07-31 | 2025-11-10 | 374 | UN | DAQUAN
3 | 8 | 13 | 76311 | TEMP ANLG 1-10-60SEG/6MIN 110 V | 2015-07-31 | 2025-11-10 | 242 | UN | DAQUAN
3 | 8 | 14 | 76312 | TEMP ANLG 1-10-60SEG/6MIN 220V | 2015-07-31 | 2025-11-10 | 225 | UN | DAQUAN
3 | 8 | 15 | 76321 | TEMP ANG 5-50SEG/5-30MIN 110V | 2015-07-31 | 2025-09-30 | 85 | UN | DAQUAN
3 | 8 | 16 | 76322 | TEMP ANGL 5-50SEG/5-30MIN 220V | 2016-01-21 | 2025-10-31 | 611 | UN | DAQUAN
3 | 8 | 18 | 78191 | PRGDOR SEM 110VAC 80N/80FF | 2016-01-31 | 2025-11-10 | 2208 | UN | FRONTIER
3 | 8 | 19 | 78192 | PRGDOR SEM 220VAC 80N/80FF | 2016-01-31 | 2025-11-10 | 2111 | UN | FRONTIER
3 | 8 | 20 | 78193 | PRGDOR SEM DOBLE 110VAC 4/3 | 2016-01-31 | 2025-04-25 | 4 | UN | FRONTIER
3 | 8 | 21 | 78195 | PRGDOR SEM DOBLE 220VAC 4/3 | 2016-01-31 | 2025-03-10 | 3 | UN | FRONTIER
3 | 8 | 22 | AT11DN | TEMPORIZADOR MULT RANG/FUNC 24-240VAC/DC | 2015-08-14 | 2025-11-10 | 341 | UN | AUTONICS
3 | 8 | 23 | AT11EN | TEMPORIZADOR MULT RANG/FUNC 100-240VAC/24-240VDC | 2016-03-10 | 2025-10-31 | 932 | UN | AUTONICS
3 | 8 | 24 | AT11EN-1 | TEMPORIZADOR MULT RAN/FUNC 12VDC | 2015-03-12 | 2025-10-31 | 53 | UN | AUTONICS
3 | 8 | 25 | AT8N | TEMPORIZADOR MULT RANG/FUNC 2 RELE 24-240 AC/DC 8P | 2016-03-10 | 2025-11-10 | 541 | UN | AUTONICS
3 | 8 | 26 | AT8PMN-6 | TEMPORIZADOR ANLG AL REPOSO 0.5-10M 100-120V | 2015-05-28 | 2025-07-18 | 46 | UN | AUTONICS
3 | 8 | 27 | AT8PMN | TEMPORIZADOR ANLG AL REPOSO 0.5-10M 200-240V | 2013-03-04 | 2025-10-10 | 70 | UN | AUTONICS
3 | 8 | 28 | AT8SDN | TEMPORIZADOR EST-TRIANG 24-240V AC/DC | 2016-03-10 | 2025-11-10 | 85 | UN | AUTONICS
3 | 8 | 37 | ATE-60M | TEMPORIZADOR ANALOGO 0-60M 48X48 110/220VAC AL TRA | 2016-03-10 | 2018-05-10 | 1 | UN | AUTONICS
3 | 8 | 40 | LE3S | TEMPORIZADOR DIG MULT RANG/FUNC 100-240VAC | 2015-08-14 | 2025-10-10 | 2 | UN | AUTONICS
3 | 8 | 41 | LE4S | TEMPORIZA DIG MULTI - RANGO START-RESET-INH 24-240 | 2016-03-10 | 2025-11-10 | 769 | UN | AUTONICS
3 | 8 | 42 | LE4SA | TEMPORIZADO DIG MUL RANG/FUNC 2REL PROG 100-240VAC | 2016-03-10 | 2025-10-31 | 281 | UN | AUTONICS
3 | 8 | 45 | LE8N-BF | HRT 8DG 1 SEG-999999.9H | 2015-10-28 | 2025-11-10 | 974 | UN | AUTONICS
3 | 8 | 46 | LE8N-BN | HRT 8DIG CONT SECO | 2015-05-28 | 2025-10-31 | 59 | UN | AUTONICS
3 | 8 | 47 | 75495 | TEMPORIZADOR DIG MULT/FUNC 24-240VAC/DC SLIM RIEL | 2016-04-25 | 2025-11-10 | 1435 | UN | GIC
3 | 8 | 48 | 78170 | PRGDOR SEM LCD 25 ON/OFF 110-240VAC RIEL DIN | 2015-08-25 | 2025-10-31 | 475 | UN | GIC
3 | 8 | 49 | 78172 | PROG SEM 16PULSE LCD 110-240VAC RIEL DIN | 2015-08-25 | 2025-10-20 | 104 | UN | GIC
3 | 8 | 50 | ATS8W-41 | TEMPORIZADOR ASIMETRICO 0.1SEG A 10 HORAS. ALIMENTACION 100-240VAC, 24-240VDC. CN BRACKET DIN 48X48MM. | 1899-12-31 | 2025-11-10 | 218 | UN | AUTONICS
3 | 8 | 51 | 91370 | TEMP ANLG DOBLE PARA VALVUL 24/220 V | 1899-12-31 | 2025-07-10 | 5 | UN | STNC
3 | 8 | 52 | 91371 | TEMP ANLG SENC PARA VALVUL 24/220 V | 1899-12-31 | 2025-06-20 | 16 | UN | STNC
3 | 8 | 53 | ATE8-41 | TEMPORIZADOR ANALOGO 1S/10S/1M/10M/1H, 48X48MM 110/220VAC W/ BK-S (KOREA) | 1899-12-31 | 2025-10-31 | 2262 | UN | AUTONICS
3 | 8 | 54 | ATE8-43 | TEMPORIZADOR ANALOGO 3S/30S/3M/30M/3H, 48X48MM 110/220VAC W/ BK-S (KOREA) | 1899-12-31 | 2025-11-10 | 1278 | UN | AUTONICS
3 | 8 | 55 | ATE8-46 | TEMPORIZADOR ANALOGO 6S/60S/6M/60M/6H, 48X48MM 110/220VAC W/ BK-S (KOREA) | 1899-12-31 | 2025-11-10 | 1737 | UN | AUTONICS
3 | 8 | 56 | ATS8W-43 | TEMPORIZADOR ASIMETRICO 0.3SEG A 30 HORAS. ALIMENTACION 100-240VAC, 24-240VDC. CON BRACKET DIN 48X48MM. | 1899-12-31 | 2025-10-10 | 61 | UN | AUTONICS
3 | 8 | 57 | ATM4-530S | TEMPORIZADOR ANALOGO MINIATURA 220V 30 SEG | 1899-12-31 | 1899-12-31 | 5 | UN | AUTONICS
3 | 8 | 59 | LE7M-2B | PROG SEM DIG 48 PASOS RELE 2SAL 100-240VAC MONTAJE EN PANEL | 1899-12-31 | 2025-11-10 | 17 | UN | AUTONICS
3 | 8 | 60 | 76300 | TEMPORIZADOR AL TRABAJO 0.1 S - 10 DIAS, 24-240VAC/DC | 1899-12-31 | 2025-11-10 | 353 | UN | RELETEK
3 | 8 | 61 | 75510 | RELE TEMPORIZADOR ESTRELLA TRIANGULO 12-240 VAC/DC | 1899-12-31 | 2025-10-31 | 441 | UN | RELETEK
3 | 8 | 62 | 75500 | TEMPORIZADOR DIGITAL MULTI FUNCION MUTIRANGO 24-240VAC/DC. 2 SALIDAS RELE | 1899-12-31 | 2025-10-31 | 393 | UN | RELETEK
3 | 8 | 63 | 78188 | PROGRAMADOR SEMANAL 52 PROGRAMAS 24-240 VAC/DC 1 SALIDA RELE 16A | 1899-12-31 | 2025-11-10 | 4112 | UN | RELETEK
3 | 8 | 64 | 78196 | PRGDOR SEM 110VAC 80N/80FF + WIFI CON IOT | 1899-12-31 | 1899-12-31 | 1 | UN | FRONTIER
| Total 8 | [5 empty] | 23953
3 | 9 | 1 | 71030 | TERMOSTATO -30 a +30ºC 16A 250V EN CAJA | 2014-06-21 | 2024-02-29 | 41 | UN | RAINBOW
3 | 9 | 2 | 71050 | TERMT 0 a +50ºC 16A 250V EN CAJA | 2015-07-10 | 2025-06-27 | 205 | UN | RAINBOW
3 | 9 | 3 | 71090 | TERMT 0 a +90ºC 16A 250V NA | 2016-01-21 | 2025-11-10 | 1740 | UN | RAINBOW
3 | 9 | 4 | 71091 | TERM 0a+90ºC CONEX 1/2" CAJA | 2015-07-10 | 2025-09-19 | 195 | UN | RAINBOW
3 | 9 | 5 | 71092 | TERM 0a+90ºC CAJA M/RIEL 1GA | 2014-06-21 | 2025-09-10 | 87 | UN | RAINBOW
3 | 9 | 6 | 71130 | TERMOSTATO -30 a +30ºC 16A 250V NA | 2016-01-21 | 2025-11-10 | 18 | UN | RAINBOW
3 | 9 | 7 | 71150 | TERMOSTATO +30 a +150ºC 16A 250V CONM. | 2016-01-21 | 2025-11-10 | 974 | UN | RAINBOW
3 | 9 | 8 | 71320 | TERMOSTATO +50 a +320ºC 16A 250V CONM. | 2016-01-21 | 2025-10-31 | 2331 | UN | RAINBOW
3 | 9 | 9 | 71321 | TERMOSTATO +50 a +320ºC 30A 220V NA | 2015-07-10 | 2025-10-31 | 523 | UN | RAINBOW
3 | 9 | 10 | 71322 | TERMOSTATO 0-90ºC 30A/250V NA | 2014-12-31 | 2024-09-30 | 62 | UN | RAINBOW
3 | 9 | 11 | 71400 | TERMOSTATO NC 0-60ºC 10A/250V M/RIEL | 2015-12-05 | 2025-03-10 | 11 | UN | LINKWELL
3 | 9 | 22 | PTHT | TERMOSTATO PARA CALEFACCIÓN, RANGO TEMP 0-60°C, 10A 250VAC, COLOR ROJO, MONTAJE EN RIEL | 1899-12-31 | 2025-10-10 | 86 | UN | PLASTIM
3 | 9 | 23 | PTVT | TERMOSTATO PARA VENTILACIÓN, CONTACTO NO, RANGO TEMP 0-60°C, 10A 250VAC, COLOR AZUL, MONTAJE EN RIEL | 1899-12-31 | 2025-11-10 | 181 | UN | PLASTIM
3 | 9 | 24 | PTHVT | TERMOSTATO DUAL, CONTACTOS NC+NO, RANGO TEMP 0-60°C / 0-60°C, 10A 250VAC, 15A 250VAC, COLOR ROJO +AZUL, MONTAJE EN RIEL | 1899-12-31 | 2025-09-10 | 101 | UN | PLASTIM
3 | 9 | 25 | PHG02 | HIGROSTATO MECÁNICO, RANGO 10-90 %RH, 110-250VAC, TEMP 10-60°C, COLOR NEGRO, MONTAJE EN RIEL | 1899-12-31 | 2025-11-10 | 46 | UN | PLASTIM
3 | 9 | 27 | MPHT25 | MINI CALEFACTOR TIPO SEMICONDUCTOR EN ALUMINIO 25W, 100-250VAC/DC, 2A, TEMP -45+70 °C, CONEXIÓN CON CABLE | 1899-12-31 | 2025-10-07 | 0 | UN | PLASTIM
3 | 9 | 28 | PHT100 | CALEFACTOR TIPO SEMICONDUCTOR EN ALUMINIO 100W, 100-250VAC/DC, 4A, TEMP -45+70 °C, CONEXIÓN POR TERMINAL | 1899-12-31 | 2025-10-10 | 22 | UN | PLASTIM
3 | 9 | 29 | PFHT150 | CALEFACTOR TIPO SEMICONDUCTOR EN ALUMINIO 150W CON VENTILADOR, 100-250VAC/DC, 4A, TEMP -45+70 °C, CONEXIÓN POR TERMINAL | 1899-12-31 | 2025-08-11 | 6 | UN | PLASTIM
3 | 9 | 31 | ERL1-E60-230/10/2.5 | REACTANCIA DE LINEA MONOFASICA 4% 10A | 1899-12-31 | 2025-06-10 | 5 | UN | ELEKTRA
3 | 9 | 32 | ERL1-E60-230/16/4 | REACTANCIA DE LINEA MONOFASICA 4% 16A | 1899-12-31 | 2021-09-10 | 37 | UN | ELEKTRA
3 | 9 | 33 | ERL1-E60-230/25/5 | REACTANCIA DE LINEA MONOFASICA 4% 25A | 1899-12-31 | 2021-03-27 | 21 | UN | ELEKTRA
3 | 9 | 34 | ERL3-E60-480/5/2.5 | REACTANCIA DE LINEA TRIFASICA 4%, 5A | 1899-12-31 | 2021-06-28 | 15 | UN | ELEKTRA
3 | 9 | 35 | ERL3-E60-480/10/5 | REACTANCIA DE LINEA TRIFASICA 4%, 10A | 1899-12-31 | 2023-10-20 | 10 | UN | ELEKTRA
3 | 9 | 36 | ERL3-E60-480/16/7.5 | REACTANCIA DE LINEA TRIFASICA 4%, 16A | 1899-12-31 | 2025-04-25 | 9 | UN | ELEKTRA
3 | 9 | 38 | ERL3-E60-480/30/15 | REACTANCIA DE LINEA TRIFASICA 4%, 30A | 1899-12-31 | 2025-06-20 | 1 | UN | ELEKTRA
3 | 9 | 39 | ERL3-E60-480/37/18.5 | REACTANCIA DE LINEA TRIFASICA 4%, 37A | 1899-12-31 | 2024-09-20 | 14 | UN | ELEKTRA
3 | 9 | 40 | ERL3-E60-480/50/22 | REACTANCIA DE LINEA TRIFASICA 4%, 50A | 1899-12-31 | 1899-12-31 | 16 | UN | ELEKTRA
3 | 9 | 41 | ERL3-E60-480/75/37 | REACTANCIA DE LINEA TRIFASICA 4%, 75A | 1899-12-31 | 2025-07-31 | 5 | UN | ELEKTRA
3 | 9 | 42 | ERL3-E60-480/90/45 | REACTANCIA DE LINEA TRIFASICA 4%, 90A | 1899-12-31 | 2022-10-31 | 14 | UN | ELEKTRA
3 | 9 | 43 | ERL3-E60-480/110/55 | REACTANCIA DE LINEA TRIFASICA 4%, 110A | 1899-12-31 | 2021-05-20 | 7 | UN | ELEKTRA
3 | 9 | 44 | ERL3-E60-480/150/75 | REACTANCIA DE LINEA TRIFASICA 4%, 150A | 1899-12-31 | 1899-12-31 | 20 | UN | ELEKTRA
3 | 9 | 45 | ERL3-E60-480/180/90 | REACTANCIA DE LINEA TRIFASICA 4%, 180A | 1899-12-31 | 2025-02-28 | 11 | UN | ELEKTRA
3 | 9 | 46 | ERL3-E60-480/250/110 | REACTANCIA DE LINEA TRIFASICA 4%, 250A | 1899-12-31 | 1899-12-31 | 6 | UN | ELEKTRA
3 | 9 | 47 | ERL3-E60-480/300/132 | REACTANCIA DE LINEA TRIFASICA 4%, 300A | 1899-12-31 | 1899-12-31 | 5 | UN | ELEKTRA
3 | 9 | 48 | ERL3-E60-480/350/160 | REACTANCIA DE LINEA TRIFASICA 4%, 350A | 1899-12-31 | 2021-05-31 | 3 | UN | ELEKTRA
3 | 9 | 49 | ERM3-E60-480/4/2.5 | REACTANCIA DE MOTOR 4KHZ, 480 VAC, 4A | 1899-12-31 | 2022-07-11 | 35 | UN | ELEKTRA
3 | 9 | 50 | ERM3-E60-480/10/4 | REACTANCIA DE MOTOR 4KHZ, 480 VAC, 10A | 1899-12-31 | 1899-12-31 | 54 | UN | ELEKTRA
3 | 9 | 51 | ERM3-E60-480/12/5.5 | REACTANCIA DE MOTOR 4KHZ, 480 VAC, 12A | 1899-12-31 | 1899-12-31 | 34 | UN | ELEKTRA
3 | 9 | 52 | ERM3-E60-480/16/7.5 | REACTANCIA DE MOTOR 4KHZ, 480 VAC, 16A | 1899-12-31 | 1899-12-31 | 7 | UN | ELEKTRA
3 | 9 | 53 | ERM3-E60-480/20/10 | REACTANCIA DE MOTOR 4KHZ, 480 VAC, 20A | 1899-12-31 | 2023-06-20 | 24 | UN | ELEKTRA
3 | 9 | 54 | ERM3-E60-480/24/11 | REACTANCIA DE MOTOR 4KHZ, 480 VAC, 24A | 1899-12-31 | 2024-10-10 | 14 | UN | ELEKTRA
3 | 9 | 55 | ERM3-E60-480/30/15 | REACTANCIA DE MOTOR 4KHZ, 480 VAC, 30A | 1899-12-31 | 1899-12-31 | 4 | UN | ELEKTRA
3 | 9 | 57 | ERM3-E60-480/50/22 | REACTANCIA DE MOTOR 4KHZ, 480 VAC, 50A | 1899-12-31 | 2022-04-22 | 7 | UN | ELEKTRA
3 | 9 | 58 | ERM3-E60-480/60/30 | REACTANCIA DE MOTOR 4KHZ, 480 VAC, 60A | 1899-12-31 | 2022-04-22 | 6 | UN | ELEKTRA
3 | 9 | 59 | ERM3-E60-480/75/37 | REACTANCIA DE MOTOR 4KHZ, 480 VAC, 75A | 1899-12-31 | 2024-05-31 | 6 | UN | ELEKTRA
3 | 9 | 60 | ERM3-E60-480/90/45 | REACTANCIA DE MOTOR 4KHZ, 480 VAC, 90A | 1899-12-31 | 2021-05-31 | 2 | UN | ELEKTRA
3 | 9 | 61 | ERM3-E60-480/110/55 | REACTANCIA DE MOTOR 4KHZ, 480 VAC, 110A | 1899-12-31 | 2022-04-29 | 8 | UN | ELEKTRA
3 | 9 | 62 | ERM3-E60-480/120/60 | REACTANCIA DE MOTOR 4KHZ, 480 VAC, 120A | 1899-12-31 | 1899-12-31 | 6 | UN | ELEKTRA
3 | 9 | 63 | ERM3-E60-480/150/75 | REACTANCIA DE MOTOR 4KHZ, 480 VAC, 150A | 1899-12-31 | 1899-12-31 | 6 | UN | ELEKTRA
3 | 9 | 64 | ERM3-E60-480/180/90 | REACTANCIA DE MOTOR 4KHZ, 480 VAC, 180A | 1899-12-31 | 1899-12-31 | 10 | UN | ELEKTRA
3 | 9 | 65 | ERM3-E60-480/200/100 | REACTANCIA DE MOTOR 4KHZ, 480 VAC, 200A | 1899-12-31 | 1899-12-31 | 8 | UN | ELEKTRA
3 | 9 | 66 | ERM3-E60-480/250/110 | REACTANCIA DE MOTOR 4KHZ, 480 VAC, 250A | 1899-12-31 | 2022-08-10 | 5 | UN | ELEKTRA
3 | 9 | 67 | ERM3-E60-480/300/132 | REACTANCIA DE MOTOR 4KHZ, 480 VAC, 300A | 1899-12-31 | 1899-12-31 | 7 | UN | ELEKTRA
3 | 9 | 68 | ERM3-E60-480/350/160 | REACTANCIA DE MOTOR 4KHZ, 480 VAC, 350A | 1899-12-31 | 1899-12-31 | 0 | UN | ELEKTRA
3 | 9 | 69 | TC1A5C40 | 202 TERMOSTATO 40°C, NC CONECTOR DIN, 1/2G | 1899-12-31 | 2025-11-10 | 34 | UN | PNOMEK
3 | 9 | 70 | TC1A5C50 | 203 TERMOSTATO 50°C, NC CONECTOR DIN, 1/2G | 1899-12-31 | 2025-11-10 | 34 | UN | PNOMEK
3 | 9 | 71 | TC1A5C70 | 204 TERMOSTATO 70°C, NC CONECTOR DIN, 1/2G | 1899-12-31 | 2024-11-29 | 43 | UN | PNOMEK
3 | 9 | 72 | TC1A5C80 | 205 TERMOSTATO 80°C, NC CONECTOR DIN, 1/2G | 1899-12-31 | 2024-04-22 | 45 | UN | PNOMEK
3 | 9 | 73 | TC1A5C90 | 206 TERMOSTATO 90°C, NC CONECTOR DIN, 1/2G | 1899-12-31 | 2024-11-29 | 38 | UN | PNOMEK
3 | 9 | 74 | TC1A5C100 | 200 TERMOSTATO 100°C, NC CONECTOR DIN, 1/2G | 1899-12-31 | 2025-09-19 | 45 | UN | PNOMEK
3 | 9 | 75 | TC1A5C120 | 201 TERMOSTATO 120°C, NC CONECTOR DIN, 1/2G | 1899-12-31 | 2023-09-29 | 39 | UN | PNOMEK
3 | 9 | 76 | TC2A3C40 | 209 TERMOSTATO 40°C, NC FAST-ON, 1/4G | 1899-12-31 | 2024-11-12 | 31 | UN | PNOMEK
3 | 9 | 77 | TC2A3C50 | 210 TERMOSTATO 50°C, NC FAST-ON, 1/4G | 1899-12-31 | 2024-11-12 | 34 | UN | PNOMEK
3 | 9 | 78 | TC2A3C70 | 211 TERMOSTATO 70°C, NC FAST-ON, 1/4G | 1899-12-31 | 2025-05-20 | 4 | UN | PNOMEK
3 | 9 | 79 | TC2A3C80 | 212 TERMOSTATO 80°C, NC FAST-ON, 1/4G | 1899-12-31 | 2023-06-30 | 47 | UN | PNOMEK
3 | 9 | 80 | TC2A3C90 | 213 TERMOSTATO 90°C, NC FAST-ON, 1/4G | 1899-12-31 | 1899-12-31 | 42 | UN | PNOMEK
3 | 9 | 81 | TC2A3C100 | 207 TERMOSTATO 100°C, NC FAST-ON, 1/4G | 1899-12-31 | 2024-08-12 | 15 | UN | PNOMEK
3 | 9 | 82 | TC2A3C120 | 208 TERMOSTATO 120°C, NC FAST-ON, 1/4G | 1899-12-31 | 2025-05-10 | 28 | UN | PNOMEK
3 | 9 | 83 | 7T.51.0230.4.360 | 91 TERMOHIGROSTATO PARA TABLERO 100-240, CONTACTO NA | 1899-12-31 | 2025-08-11 | 384 | UN | FINDER
3 | 9 | 85 | 7T.81.0.000.2403 | 92 TERMOSTATO PARA TABLERO 0 - 60° 1NC | 1899-12-31 | 1899-12-31 | 400 | UN | FINDER
| Total 9 | [5 empty] | 8334
3 | 10 | 1 | MP5W-41 | TACOMETRO 5 DIG NPN/PNP RELE 48X96 100-240VAC | 2015-08-14 | 2024-09-20 | 22 | UN | AUTONICS
3 | 10 | 3 | MP5W-48 | TACOMETRO 5DIG NPN+RS485 | 2015-05-28 | 2025-10-31 | 8 | UN | AUTONICS
3 | 10 | 4 | MP5W-4N | TACOMETRO 5 DIG NPN/PNP 48X96 INDICADOR 100-240VAC | 2015-05-28 | 2025-11-10 | 90 | UN | AUTONICS
3 | 10 | 5 | LR5N-B | TACOMETR 5DIGIT 48X24 VARIAS ENTR VOLT | 2016-03-10 | 2025-09-19 | 33 | UN | AUTONICS
3 | 10 | 6 | 94000 | VARIADOR E-POWER BOMBA 1FASE 2 HP 230VAC | 2015-07-07 | 1899-12-31 | 1 | UN | MAC3
3 | 10 | 8 | 94002 | VARIADOR HYDRO BOMBA 1 FASE 3 HP 230VAC | 2015-07-07 | 1899-12-31 | 1 | UN | MAC3
3 | 10 | 9 | 94003 | VARIADOR HYDRO BOMBA 3 FASES 5 HP 230VAC | 2015-07-07 | 1899-12-31 | 1 | UN | MAC3
3 | 10 | 10 | 94004 | VARIADOR HYDRO BOMBA 3 FASES 9 HP 380VAC | 2015-07-07 | 1899-12-31 | 1 | UN | MAC3
3 | 10 | 11 | 94005 | VARIADOR HYDRO BOMBA 3 FASES 8 HP 230VAC | 2015-07-07 | 1899-12-31 | 1 | UN | MAC3
| Total 10 | [5 empty] | 158
3 | 11 | 2 | 53900 | VIG TEN 180-250V ANLG TRIF | 2015-07-10 | 2023-09-29 | 13 | UN | MAC3
3 | 11 | 4 | 54102 | VIG TEN 220VAC | 2015-07-31 | 2025-10-31 | 182 | UN | DAQUAN
3 | 11 | 5 | 53890 | VIG TEN ANLG 120/240VAC FRE 47-63Hz | 2016-04-25 | 2025-11-04 | 632 | UN | GIC
3 | 11 | 6 | G1D-SA | VIG TENS 380-480V ANLG TRIFAS-KLEMSAN | 1899-12-31 | 2025-10-10 | 4 | UN | KLEMSAN
3 | 11 | 7 | G1D-SA-L | VIG TENS 190-230V ANLG TRIFAS-KLEMSAN | 1899-12-31 | 2025-04-30 | 11 | UN | KLEMSAN
3 | 11 | 8 | ECRAS-VCF | MULTI DIG PANEL ECRAS 100 VCF 85~300V AC/DC-KLEMSAN | 1899-12-31 | 2025-11-10 | 520 | UN | KLEMSAN
3 | 11 | 10 | V1-M-L | MONITOR DE VOLTAGE MONOFASICO 100VAC SALIDA REL | 1899-12-31 | 2024-07-10 | 1 | UN | KLEMSAN
3 | 11 | 11 | 53990 | VIGILANTE DE TENSION CON DISPLAY 3 FASES TRES HOLISO 200 A 500VAC | 1899-12-31 | 2025-11-10 | 335 | UN | RELETEK
3 | 11 | 12 | V1U-M2W-120 | MONITOR DE VOLTAGE MONOFASICO 120VAC SALIDA REL | 1899-12-31 | 2025-11-10 | 57 | UN | KLEMSAN
3 | 11 | 13 | 53889 | MONITOR DE VOLTAJE 3F 3 HILOS. VOLTAJE 295-480VAC. 1 RELE CONMUTABLE | 1899-12-31 | 2025-10-31 | 690 | UN | KLEMSAN
3 | 11 | 14 | 53887 | MONITOR DE VOLTAJE 3F 3 HILOS. VOLTAJE 175-345VAC. 1 RELE CONMUTABLE | 1899-12-31 | 2025-11-10 | 1020 | UN | KLEMSAN
3 | 11 | 15 | V1U-M2W-230 | MONITOR DE VOLTAGE MONOFASICO 230VAC SALIDA REL | 1899-12-31 | 2025-11-10 | 281 | UN | KLEMSAN
| Total 11 | [5 empty] | 3746
3 | 12 | 1 | FGB48-GR | ADAP. FTAL. P/TAB. 48X48 | 2012-09-19 | 2025-10-31 | 142 | UN | AUTONICS
3 | 12 | 2 | PGB48-W | SOPORTE POST A TABLE 48X48mm. | 2015-08-14 | 2020-11-30 | 151 | UN | AUTONICS
3 | 12 | 4 | ABS-S01PA-CN | BASE PARA RELE MATSUSHITA ALIMENTACIÓN 24 VDC MAX. CORRIENTE 3A 250VAC/30VDC | 1899-12-31 | 1899-12-31 | 10 | UN | AUTONICS
| Total 12 | [5 empty] | 303
Total 3 | [6 empty] | 62286
4 | 1 | 1 | 43000 | FUENTE SW 12VDC/25W RIEL 90-264V | 2015-08-04 | 2025-02-28 | 2 | UN | REIGN POWER
4 | 1 | 2 | 43003 | FUENTE SW 12VDC/50W RIEL 90-264V | 2015-03-31 | 2025-10-31 | 33 | UN | REIGN POWER
4 | 1 | 3 | 43020 | FUENTE SW 24VDC/25W RIEL 90-264V | 2016-01-21 | 2025-11-10 | 484 | UN | REIGN POWER
4 | 1 | 4 | 43023 | FUENTE SW 24VDC/50W RIEL 90-264V | 2016-01-21 | 2025-11-10 | 1066 | UN | REIGN POWER
4 | 1 | 5 | 43026 | FUENTE SW 24VDC/100W RIEL 90-264V | 2016-01-21 | 2025-11-10 | 427 | UN | REIGN POWER
4 | 1 | 6 | 43029 | FUENTE SW 24VDC/300W RIEL 90-264V | 2016-01-21 | 2025-11-10 | 303 | UN | REIGN POWER
4 | 1 | 8 | 43050 | FUENTE SW 12VDC/24W RIEL UL | 2014-11-25 | 2024-04-10 | 3 | UN | REIGN POWER
4 | 1 | 11 | 43059 | FUENTE SW 12VDC/150W RIEL UL | 2014-01-31 | 2025-10-20 | 114 | UN | REIGN POWER
4 | 1 | 15 | 43079 | FUENTE SW 24VDC/120W RIEL UL | 2016-01-21 | 2025-11-10 | 38 | UN | REIGN POWER
4 | 1 | 16 | SP-0312 | FUENTE SWITCHADA 12VDC 0.25A ( 3 W ) 100-240VAC | 1899-12-31 | 2020-02-29 | 5 | UN | AUTONICS
4 | 1 | 17 | SP-0324 | FUENTE SWITCHADA 24VDC 0.13A ( 3 W ) 100-240VAC | 2015-08-14 | 2025-10-31 | 7 | UN | AUTONICS
4 | 1 | 18 | SPA-030-12 | FUENTE SWITCHADA 12VDC 2.5A ( 30 W ) 100-240VAC | 2013-10-16 | 2019-07-22 | 4 | UN | AUTONICS
4 | 1 | 19 | SPA-030-24 | FUENTE SWITCHADA 24VDC 1.5A ( 30 W ) 100-240 VAC | 2015-02-12 | 2018-10-19 | 1 | UN | AUTONICS
4 | 1 | 22 | SPB-060-12 | FUENTE SW 12VDC/60W RIEL 85-264VAC | 2015-05-28 | 2025-05-31 | 3 | UN | AUTONICS
4 | 1 | 23 | SPB-240-12 | FUENTE SW 12VDC/240W RIEL 85-264VAC | 2015-05-28 | 2025-09-30 | 9 | UN | AUTONICS
4 | 1 | 24 | SPB-060-24 | FUENTE SW 24VDC/60W RIEL 85-264VAC | 2016-03-10 | 2025-02-20 | 1 | UN | AUTONICS
4 | 1 | 25 | SPB-120-24 | FUENTE SW 24VDC/120W RIEL 85-264VAC | 2016-03-10 | 2025-10-10 | 4 | UN | AUTONICS
4 | 1 | 26 | SPB-240-24 | FUENTE SW 24VDC/240W RIEL 85-264VAC | 2015-05-28 | 2025-05-31 | 2 | UN | AUTONICS
4 | 1 | 27 | 43006 | FUENTE SW 12VDC/100W 8.3 RIEL 100/240 VAC | 1899-12-31 | 2025-11-10 | 84 | UN | REIGN POWER
4 | 1 | 28 | 43085 | FUENTE SW 5VDC/20W RIEL 90-264V | 1899-12-31 | 2025-07-31 | 38 | UN | REIGN POWER
4 | 1 | 29 | 43087 | FUENTE SW 5VDC/30W RIEL 90-264V | 1899-12-31 | 2025-07-31 | 217 | UN | REIGN POWER
4 | 1 | 30 | NX8000 | FUENTE DE PODER 30W 24 VDC | 1899-12-31 | 1899-12-31 | 11 | UN | ALTUS
4 | 1 | 31 | ARIO-C-EI | CPU ETHERNET PARA UNIDAD DE ENTRADAS / SALIDAS REMOTAS ARIO | 1899-12-31 | 1899-12-31 | 11 | UN | AUTONICS
4 | 1 | 32 | ARIO-C-MR | CPU MODBUS RTU PARA UNIDAD DE ENTRADAS / SALIDAS REMOTAS ARIO | 1899-12-31 | 1899-12-31 | 11 | UN | AUTONICS
4 | 1 | 33 | ARIO-C-MT | CPU MODBUS TCP/IP PARA UNIDAD DE ENTRADAS / SALIDAS REMOTAS ARIO | 1899-12-31 | 1899-12-31 | 10 | UN | AUTONICS
4 | 1 | 34 | ARIO-P-B | FUENTE ABUS PARA SISTEMA ARIO | 1899-12-31 | 1899-12-31 | 32 | UN | AUTONICS
4 | 1 | 35 | ARIO-P-F1 | FUENTE PARA 6 MODULOS ARIO | 1899-12-31 | 1899-12-31 | 12 | UN | AUTONICS
4 | 1 | 36 | ARIO-P-F2 | FUENTE PARA 2 MODULOS ARIO | 1899-12-31 | 1899-12-31 | 12 | UN | AUTONICS
4 | 1 | 37 | ARIO-P-T1 | FUENTE PARA 8 MODULOS ARIO | 1899-12-31 | 1899-12-31 | 10 | UN | AUTONICS
4 | 1 | 38 | ARIO-P-T2 | FUENTE PARA 4 MODULOS ARIO | 1899-12-31 | 1899-12-31 | 10 | UN | AUTONICS
4 | 1 | 39 | SPB-A060-24 | FUENTE SW 24VDC/60W RIEL 85-264VAC | 1899-12-31 | 2025-10-20 | 220 | UN | AUTONICS
4 | 1 | 40 | SPB-A120-24 | FUENTE SW 24VDC/120W RIEL 85-264VAC | 1899-12-31 | 2025-11-10 | 80 | UN | AUTONICS
4 | 1 | 41 | SPB-A060-12 | FUENTE SW 12VDC/60W RIEL 85-264VAC | 1899-12-31 | 1899-12-31 | 16 | UN | AUTONICS
4 | 1 | 42 | SPB-A240-24 | FUENTE SW 24VDC/240W RIEL 85-264VAC | 1899-12-31 | 2025-10-21 | 158 | UN | AUTONICS
| Total 1 | [5 empty] | 3438
4 | 2 | 1 | 43360 | FUENTE SWITCHADA 12VDC/35W 110/220 | 2016-04-30 | 2025-10-31 | 123 | UN | B&J
4 | 2 | 2 | 43364 | FUENTE SWITCHADA 12VDC/60W 110/220 | 2016-04-30 | 2025-10-20 | 326 | UN | B&J
4 | 2 | 3 | 43367 | FUENTE SWITCHADA 12VDC/100W | 2016-04-30 | 2025-11-10 | 216 | UN | B&J
4 | 2 | 4 | 43369 | FUENTE SWITCHADA 12VDC/150W | 2016-04-30 | 2025-11-10 | 177 | UN | B&J
4 | 2 | 5 | 43371 | FUENTE SWITCHADA 12VDC/250W | 2016-04-30 | 2025-03-20 | 183 | UN | B&J
4 | 2 | 6 | 43373 | FUENTE SWITCHADA 12VDC/350W | 2016-04-30 | 2025-10-31 | 94 | UN | B&J
4 | 2 | 7 | 43376 | FUENTE SWITCHADA 24VDC/35W 110/220 | 2016-04-30 | 2025-11-10 | 455 | UN | B&J
4 | 2 | 8 | 43378 | FUENTE SWITCHADA 24VDC/60W 110/220 | 2016-04-30 | 2025-10-31 | 343 | UN | B&J
4 | 2 | 9 | 43380 | FUENTE SWITCHADA 24VDC/100W | 2016-04-30 | 2025-11-10 | 679 | UN | B&J
4 | 2 | 10 | 43382 | FUENTE SWITCHADA 24VDC/150W | 2016-04-30 | 2025-11-10 | 642 | UN | B&J
4 | 2 | 11 | 43384 | FUENTE SWITCHADA 24VDC/250W | 2015-07-07 | 2025-11-10 | 303 | UN | B&J
4 | 2 | 12 | 43386 | FUENTE SWITCHADA 24VDC/350W | 2015-07-07 | 2025-10-31 | 195 | UN | B&J
| Total 2 | [5 empty] | 3736
Total 4 | [6 empty] | 7174
5 | 1 | 1 | SCM-38I | CONVERTIDOR RS485 / RS232 12-24VDC HALF DUPLEX | 2014-09-03 | 2025-11-10 | 28 | UN | AUTONICS
5 | 1 | 2 | SCM-WF48 | CONVERTIDOR WIFI A RS485/USB | 1899-12-31 | 2020-12-21 | 15 | UN | AUTONICS
5 | 1 | 22 | DAQ-000-USB | LLAVE USB DE LICENCIA DAQ MASTER PRO | 1899-12-31 | 1899-12-31 | 2 | UN | AUTONICS
| Total 1 | [5 empty] | 45
5 | 2 | 1 | SCM-US | CONVERTIDOR RS-323 USB PLUG CABLE 1.5M | 2013-03-04 | 2025-11-10 | 57 | UN | AUTONICS
5 | 2 | 2 | SCM-US48I | CONVERTIDOR RS-485 USB CABLE 1M | 2015-02-12 | 2025-11-10 | 13 | UN | AUTONICS
5 | 2 | 3 | MET2-0201-M | CONVERSOR DE MEDIO FIBRA MULTIMODO A ETHERNET INDUSTRIAL, ALIMENTACION 12-48 VDC | 1899-12-31 | 1899-12-31 | 4 | UN | ALTUS
5 | 2 | 4 | SU-11018 | CONVERTIDOR USB-SERIAL RS486 | 1899-12-31 | 1899-12-31 | 2 | UN | ALTUS
| Total 2 | [5 empty] | 76
5 | 3 | 1 | 54130 | MODULO RS485 PARA 54120 | 2015-06-30 | 2019-04-03 | 35 | UN | DELAB
| Total 3 | [5 empty] | 35
Total 5 | [6 empty] | 156
6 | 1 | 1 | 68000 | PANEL OPERADOR PROGRAMABLE LCD 3.7" 7K 24VDC | 2015-11-20 | 2025-07-25 | 9 | UN | XINJE
6 | 1 | 7 | 68023 | PANTALLA TACTIL 7"TFT USB | 2015-07-14 | 2025-07-31 | 198 | UN | XINJE
6 | 1 | 8 | 68024 | PANTALLA TACTIL 10.4" TFT 3USB | 2015-07-14 | 2024-07-10 | 20 | UN | XINJE
6 | 1 | 10 | 67905 | PANTALLA TACTIL 7" COLOR 16M 800X600 M128M ETH | 2015-07-14 | 2025-10-31 | 92 | UN | XINJE
6 | 1 | 11 | 67910 | PANTALLA TACTIL 8" COLOR 16M 800X600 M 128M ETH | 2015-01-31 | 2017-12-11 | 2 | UN | XINJE
6 | 1 | 12 | 67915 | PANTALLA TACTIL 10.1" COLOR 16M 800X600 M128M ETH | 2015-07-14 | 2022-09-30 | 12 | UN | XINJE
6 | 1 | 13 | 67920 | PANTALLA TACTIL 15.6" COLOR 16M 1366X768M 128 M ETH | 2015-01-31 | 2020-12-07 | 1 | UN | XINJE
6 | 1 | 14 | 67900 | PANTALLA TACTIL 4.3" COLOR 16M 480X272, 128M USB, 1 RS232/RS485/RS422, 24 VDC | 2015-11-20 | 2025-04-25 | 43 | UN | XINJE
6 | 1 | 15 | 68022 | PANTALLA TACTIL 7" COLOR TFT 800X480 ETHER | 2014-10-15 | 2015-06-23 | 2 | UN | XINJE
6 | 1 | 20 | GP-A070-T9D6 | PANTALLA TACTIL HMI 7",DOS PUERTOS SERIALES RS-232/RS-422, ALIMENTACION 24VDC. | 1899-12-31 | 1899-12-31 | 1 | UN | AUTONICS
6 | 1 | 21 | LP-A104-T9D8-C6T | PANEL LOGICO 10,4" TACTIL, 32 ENTRADAS, 32 SALIDAS, ALIMENTACION 24 VDC. | 1899-12-31 | 1899-12-31 | 1 | UN | AUTONICS
6 | 1 | 22 | 67916 | PANTALLA TACTIL 10.1" COLOR 16M 1024X600 M128M ETH | 1899-12-31 | 2025-07-10 | 16 | UN | XINJE
6 | 1 | 23 | 68037 | PLC + HMI 3.7" 10 IN / 8Q 4T NPN + 4 RELE 24VDC SERIE ZP2 | 1899-12-31 | 2025-08-20 | 105 | UN | XINJE
6 | 1 | 24 | 67860 | PANTALLA HMI TS2 4.3", 1 RS232, 1RS485 800*480 PIXELES ALIMENTACIÓN 24VDC | 1899-12-31 | 2025-10-08 | 40 | UN | XINJE
6 | 1 | 25 | 67862 | PANTALLA HMI TS2 4.3", 1 RS232, 1RS485, 1 ETHERNET 800*480 PIXELES ALIMENTACIÓN 24VDC | 1899-12-31 | 2025-08-11 | 39 | UN | XINJE
6 | 1 | 26 | 67864 | PANTALLA HMI TS3 7", 1 RS232/RS485, 1RS232/RS485/RS422, 800*480 PIXELES ALIMENTACIÓN 24VDC | 1899-12-31 | 2025-10-31 | 43 | UN | XINJE
6 | 1 | 27 | 67866 | PANTALLA HMI TS3 7", 1 RS232/RS485, 1RS232/RS485/RS422, 1 ETHERNET 800*480 PIXELES ALIMENTACIÓN 24VDC | 1899-12-31 | 2025-11-10 | 86 | UN | XINJE
6 | 1 | 28 | 67868 | PANTALLA HMI TS3 10.1", 1 RS232/RS485, 1RS232/RS485/RS422, 1024*640 PIXELES ALIMENTACIÓN 24VDC | 1899-12-31 | 2025-10-14 | 46 | UN | XINJE
6 | 1 | 29 | 67870 | PANTALLA HMI TS3 10.1", 1 RS232/RS485, 1RS232/RS485/RS422, 1 ETHERNET 1024*640 PIXELES ALIMENTACIÓN 24VDC | 1899-12-31 | 2025-10-10 | 31 | UN | XINJE
6 | 1 | 30 | 67884 | PANTALLA HMI TS5 7", 1 RS232/RS485, 1RS232/RS485/RS422, 1 ETHERNET 800*480 PIXELES SOPORTE COMUNICACIÓN REMOTA OPC,MQTT ALIMENTACIÓN 24VDC | 1899-12-31 | 2025-07-18 | 29 | UN | XINJE
6 | 1 | 31 | 67886 | PANTALLA HMI TS5 7", 1 RS232/RS485, 1RS232/RS485/RS422, 1 ETHERNET, WIFI, 800*480 PIXELES SOPORTE COMUNICACIÓN REMOTA OPC,MQTT ALIMENTACIÓN 24VDC | 1899-12-31 | 1899-12-31 | 19 | UN | XINJE
6 | 1 | 32 | 67888 | PANTALLA HMI TS5 10.1", 1 RS232/RS485, 1RS232/RS485/RS422, 1 ETHERNET 1024*640 PIXELES SOPORTE COMUNICACIÓN REMOTA OPC,MQTT ALIMENTACIÓN 24VDC | 1899-12-31 | 2025-11-10 | 41 | UN | XINJE
6 | 1 | 33 | 67890 | PANTALLA HMI TS5 10.1", 1 RS232/RS485, 1RS232/RS485/RS422, 1 ETHERNET, WIFI 1024*640 PIXELES SOPORTE COMUNICACIÓN REMOTA OPC,MQTT ALIMENTACIÓN 24VDC | 1899-12-31 | 2024-08-27 | 40 | UN | XINJE
6 | 1 | 34 | 67863 | PANTALLA HMI TS2 7", 1 RS232/RS485, 1RS232/RS485/RS422, 1 ETHERNET 800*480 PIXELES ALIMENTACIÓN 24VDC | 1899-12-31 | 2025-06-20 | 39 | UN | XINJE
6 | 1 | 35 | 67865 | PANTALLA HMI TS2 7", 1 RS232/RS485, 1RS232/RS485/RS422, 800*480 PIXELES ALIMENTACIÓN 24VDC | 1899-12-31 | 2025-11-10 | 36 | UN | XINJE
6 | 1 | 36 | 67892 | PANTALLA TACTIL 15.6" Serie TS COLOR 16M 1920X1080 256MB ETH 2COM | 1899-12-31 | 1899-12-31 | 19 | UN | XINJE
6 | 1 | 37 | 67894 | PANTALLA TACTIL 15.6" Serie TS COLOR 16M 1920X1080 256MBWIFI+ ETH 2COM | 1899-12-31 | 1899-12-31 | 6 | UN | XINJE
| Total 1 | [5 empty] | 1016
6 | 2 | 3 | 74265 | MINI PLC AC 12 IN / 8Q + LCD | 2015-03-12 | 2019-06-20 | 1 | UN | ARRAY
6 | 2 | 4 | 74270 | MINI-PLC DC 12 IN / 8Q + LCD | 2014-08-22 | 2018-08-27 | 6 | UN | ARRAY
6 | 2 | 6 | 74353 | MINI-PLC SR DC 8IN/4Q | 2015-03-12 | 2025-07-10 | 10 | UN | ARRAY
6 | 2 | 8 | 74368 | MINI-PLC SR DC 14IN/8Q | 2014-10-09 | 2025-11-10 | 16 | UN | ARRAY
6 | 2 | 10 | 74382 | MODULO EXP DC 12IN/8Q P/SR | 2013-07-25 | 2021-12-02 | 10 | UN | ARRAY
6 | 2 | 13 | 74442 | MINI-PLC APB DC 8IN/4Q C/LCD 12-24VAC | 2015-03-12 | 2021-01-22 | 9 | UN | ARRAY
6 | 2 | 17 | 74105 | MINI-PLC AC 16 IN/8Q +LCD | 2015-08-26 | 2025-06-27 | 19 | UN | RELPOL
6 | 2 | 18 | 74110 | MINI-PLC DC 8 IN/4Q + LCD | 2015-08-26 | 2025-06-20 | 4 | UN | RELPOL
6 | 2 | 19 | 74115 | MINI-PLC DC 16 IN/8Q + LCD | 2015-08-26 | 2023-09-11 | 14 | UN | RELPOL
6 | 2 | 20 | 74120 | MINI-PLC AC 8 IN/4Q VERSION 11 | 2016-02-23 | 2025-03-31 | 23 | UN | RELPOL
6 | 2 | 21 | 74125 | MINI-PLC AC 16 IN/8Q VERSION 11 | 2015-08-26 | 2025-09-30 | 13 | UN | RELPOL
6 | 2 | 22 | 74100 | MINI-PLC AC 8 IN/4Q + LCD | 2015-08-26 | 2025-08-20 | 19 | UN | RELPOL
6 | 2 | 23 | NJ1001 | MODULO 16 ENTRADAS 24 VDC | 1899-12-31 | 1899-12-31 | 8 | UN | ALTUS
6 | 2 | 24 | NJ2001 | MODULO 16 SALIDAS 24 VDC | 1899-12-31 | 1899-12-31 | 18 | UN | ALTUS
6 | 2 | 25 | NX1001 | MODULO 16 ENTRADAS 24 VDC CAMBIO EN CALIENTE | 1899-12-31 | 1899-12-31 | 22 | UN | ALTUS
6 | 2 | 26 | NX2001 | MODULO DE 16 SALIDAS CAMBIO EN CALIENTE | 1899-12-31 | 1899-12-31 | 21 | UN | ALTUS
6 | 2 | 27 | NX2020 | MODULO DE 16 SALIDAS RELE | 1899-12-31 | 1899-12-31 | 4 | UN | ALTUS
6 | 2 | 28 | NJ1005 | MODULO 8 ENTRADAS 8 SALIDAS TRANSISTOR | 1899-12-31 | 1899-12-31 | 7 | UN | ALTUS
6 | 2 | 29 | NX1005 | MODULO 8 ENTRADAS, 8 SALIAS TRANSISTOR CAMBIO EN CALIENTE | 1899-12-31 | 1899-12-31 | 3 | UN | ALTUS
6 | 2 | 30 | NJ6001 | MODULO 6 ENTRADAS ANALOGAS VOLTAJE/CORRIENTE | 1899-12-31 | 1899-12-31 | 4 | UN | ALTUS
6 | 2 | 31 | NJ6101 | MODULO 4 SALIDAS ANALOGAS VOLTAJE/ CORRIENTE | 1899-12-31 | 1899-12-31 | 5 | UN | ALTUS
6 | 2 | 32 | NJ6005 | MODULO ANALOG 6 ENTRADAS, 4 SALIDAS | 1899-12-31 | 1899-12-31 | 8 | UN | ALTUS
6 | 2 | 33 | NJ6010 | MODULO 8 ENTRADAS TERMOCUPLA | 1899-12-31 | 1899-12-31 | 6 | UN | ALTUS
6 | 2 | 34 | NX4000 | MODULO DE EXPANSIÓN PARA BUS | 1899-12-31 | 1899-12-31 | 2 | UN | ALTUS
6 | 2 | 35 | NJ6011 | MODULO NEXTO JET 4 ENTRADAS TECMOCUPLAS | 1899-12-31 | 1899-12-31 | 3 | UN | ALTUS
6 | 2 | 36 | NJ6100 | MODULO 4 SALIDAS ANALOGAS PLC NEXTO 24 VDC.C16 BITS | 1899-12-31 | 1899-12-31 | 4 | UN | ALTUS
6 | 2 | 37 | NJ6000 | MODULO 8 ENTRADAS ANALOGAS PLC NEXTO 24 VDC. BITS. | 1899-12-31 | 1899-12-31 | 4 | UN | ALTUS
6 | 2 | 38 | NJ6020 | MODULO NEXTO JET 8 ENTRADAS RTD | 1899-12-31 | 1899-12-31 | 2 | UN | ALTUS
6 | 2 | 39 | NX6000 | MODULO NEXTO 8 ENTRADAS ANALOGAS 16BITS V/I | 1899-12-31 | 1899-12-31 | 10 | UN | ALTUS
6 | 2 | 40 | NX6100 | MODULO NEXTO 4 SALIDAS ANALOGAS 16 BITS V/I | 1899-12-31 | 1899-12-31 | 4 | UN | ALTUS
6 | 2 | 41 | NX4010 | MODULO DE ENLACE REDUNDANTE | 1899-12-31 | 1899-12-31 | 6 | UN | ALTUS
6 | 2 | 42 | NX5100 | MODULO COMM MODBUS TCP HEAD | 1899-12-31 | 1899-12-31 | 6 | UN | ALTUS
6 | 2 | 43 | NX6014 | MODULO NEXTO 8 ENTRADAS ANALOGAS 16BITS V/I CON HART | 1899-12-31 | 1899-12-31 | 6 | UN | ALTUS
6 | 2 | 45 | NX5001 | MODULO DE COMUNICACON PROFIBUS DP MASTER | 1899-12-31 | 1899-12-31 | 2 | UN | ALTUS
6 | 2 | 46 | NX5110 | MODULO DE COMUNICACIÓN PROFIBUS DP | 1899-12-31 | 1899-12-31 | 2 | UN | ALTUS
| Total 2 | [5 empty] | 301
6 | 3 | 1 | 74280 | DISPLAY LCD P/AF10-20 | 1899-12-31 | 2018-09-20 | 1 | UN | ARRAY
6 | 3 | 3 | 74300 | MODULO VOZ P/AF10-20 | 1899-12-31 | 2014-10-01 | 2 | UN | ARRAY
6 | 3 | 4 | 74385 | INTERF PC-SR | 2013-11-30 | 2025-07-18 | 35 | UN | ARRAY
6 | 3 | 5 | 74387 | INTERF USB PC-SR | 2016-04-27 | 2025-09-10 | 60 | UN | ARRAY
6 | 3 | 6 | 74390 | DISPLAY LCD PROGRAM | 2016-04-27 | 2025-11-10 | 22 | UN | ARRAY
6 | 3 | 7 | 74395 | DISPLAY LCD VIS ALAR/CAM PAR | 2016-04-27 | 2025-08-20 | 8 | UN | ARRAY
6 | 3 | 8 | 74400 | ACCESORIO CONEX RMTA DISPLAY | 2016-04-27 | 2018-08-10 | 1 | UN | ARRAY
6 | 3 | 12 | 74130 | MODULO DE MEMORIA DE 4 KB | 2015-08-28 | 2024-11-20 | 10 | UN | RELPOL
6 | 3 | 13 | 74132 | INTERFACE DE PROGRAMACION Y DIAGNOSTICO | 2015-08-28 | 2025-09-19 | 23 | UN | RELPOL
| Total 3 | [5 empty] | 162
6 | 4 | 1 | 68030 | PLC + HMI TACTIL 3.7" 10 IN / 8Q RELE 24VDC | 2015-07-14 | 2019-10-24 | 1 | UN | XINJE
6 | 4 | 3 | 68036 | PLC 8 IN / 6 SALIDAS RELE 90-260VAC | 2015-07-14 | 2025-08-11 | 8 | UN | XINJE
6 | 4 | 4 | 68038 | PLC 8 IN / 6 SALIDAS RELE 20-30VDC | 2014-10-15 | 2023-12-15 | 1 | UN | XINJE
6 | 4 | 5 | 68040 | PLC 8IN / 6 SALIDAS 2T-NPN + 4RELE 20-30VDC | 2013-07-19 | 2020-03-10 | 1 | UN | XINJE
6 | 4 | 6 | 68044 | PLC 8IN / 6 SALIDAS T- NPN 20-30VDC | 2016-03-17 | 2021-05-10 | 5 | UN | XINJE
6 | 4 | 8 | 68058 | PLC 18IN / 14 SALIDAS RELE 90-260VAC | 2015-11-20 | 2020-11-20 | 1 | UN | XINJE
6 | 4 | 11 | 68072 | PLC 28IN / 20 SALIDAS 2T-NPN + 18 RELE 20-30VDC | 2015-11-20 | 2020-03-10 | 1 | UN | XINJE
6 | 4 | 15 | 68095 | PLC ESPECIAL CONTROL MVTO 18IN / 14 T-NPN 90-260V | 2014-12-31 | 2017-09-11 | 2 | UN | XINJE
6 | 4 | 16 | LP-A070-T9D6-C5T | PLC+HMI TACTIL 7" COLOR 16IN+16OUT 24VDC | 2016-03-10 | 2017-02-27 | 3 | UN | AUTONICS
6 | 4 | 17 | 68192 | HMI INTEGRADA+PLC 16 IN / 14 SALIDAS RELE | 1899-12-31 | 2025-10-31 | 118 | UN | XINJE
6 | 4 | 18 | 68194 | HMI INTEGRADA+PLC 16 IN / 14 SALIDAS TRANSISTOR | 1899-12-31 | 2024-11-29 | 29 | UN | XINJE
6 | 4 | 19 | 67901 | HMI SERIE TG 4.3" COLOR 16M, USB 1 PUERTO RS232/RS485/RS422, 1 PUERTO ETHERNET, ALIMENTACION 24 VDC. | 1899-12-31 | 2022-02-28 | 44 | UN | XINJE
6 | 4 | 20 | 68204 | PLC XD3 8 ENTRADAS / 8 SALIDAS 2TRANSISTOR 6 RELE, 24VDC | 1899-12-31 | 2025-10-31 | 37 | UN | XINJE
6 | 4 | 21 | 68200 | PLC XD3 8 ENTRADAS / 8 SALIDAS 2TRANSISTOR 6 RELE, 90-240VAC | 1899-12-31 | 2025-04-30 | 36 | UN | XINJE
6 | 4 | 22 | 68216 | PLC XD3 18 ENTRADAS / 14 SALIDAS A RELE, 90-240VAC | 1899-12-31 | 2025-10-31 | 51 | UN | XINJE
6 | 4 | 23 | 68220 | PLC XD3 18 ENTRADAS / 14 SALIDAS A TRANSISTOR, 2 RAPIDAS, 24VDC. | 1899-12-31 | 2025-08-11 | 16 | UN | XINJE
6 | 4 | 26 | XP300 | PLC NEXTO EXPRESS, 16E / 8S, 1 ETHERNET, 1 SERIAL. | 1899-12-31 | 2024-01-31 | 14 | UN | ALTUS
6 | 4 | 27 | XP315 | PLC NEXTO EXPRESS, 16E / 16S, 4EA V/I, 1 ETHERNET, 1 SERIAL. | 1899-12-31 | 2024-02-29 | 26 | UN | ALTUS
6 | 4 | 28 | XP325 | PLC NEXTO EXPRESS, 16E / 16S, 4EA V/I, 4SA V/I 1 ETHERNET, 1 SERIAL. | 1899-12-31 | 2024-10-22 | 8 | UN | ALTUS
6 | 4 | 29 | XP340 | PLC NEXTO EXPRESS, 16E / 16S, 4EA V/I, 4SA V/I 1 ETHERNET, 1 SERIAL, SOPORTE DE PAGINAS WEB DE USUARIO. | 1899-12-31 | 2025-10-31 | 15 | UN | ALTUS
6 | 4 | 30 | X2-BASE-7 | HMI X2-BASE-7 7" COLOR | 1899-12-31 | 2024-10-23 | 6 | UN | ALTUS
6 | 4 | 31 | X2-BASE-10 | HMI X2-BASE-10 10.1" COLOR | 1899-12-31 | 1899-12-31 | 4 | UN | ALTUS
6 | 4 | 32 | APC-1011-EN | PC INDUSTRIAL TOUCH 10" | 1899-12-31 | 2025-01-25 | 2 | UN | AUTONICS
6 | 4 | 33 | ARIO-S-AI02C1 | MODULO 2 ENTRADAS ANALOGAS EN CORRIENTE ARIO | 1899-12-31 | 1899-12-31 | 20 | UN | AUTONICS
6 | 4 | 34 | ARIO-S-AI02V1 | MODULO 2 ENTRADAS ANALOGAS EN VOLTAJE ARIO | 1899-12-31 | 1899-12-31 | 20 | UN | AUTONICS
6 | 4 | 35 | ARIO-S-AI04C1 | MODULO 4 ENTRADAS ANALOGAS EN CORRIENTE ARIO | 1899-12-31 | 1899-12-31 | 20 | UN | AUTONICS
6 | 4 | 36 | ARIO-S-AI04V1 | MODULO 4 ENTRADAS ANALOGAS EN VOLTAJE ARIO | 1899-12-31 | 1899-12-31 | 20 | UN | AUTONICS
6 | 4 | 37 | ARIO-S-AO02C1 | MODULO 2 SALIDAS ANALOGAS EN CORRIENTE ARIO | 1899-12-31 | 1899-12-31 | 12 | UN | AUTONICS
6 | 4 | 38 | ARIO-S-AO02V1 | MODULO 2 SALIDAS ANALOGAS EN VOLTAJE ARIO | 1899-12-31 | 1899-12-31 | 12 | UN | AUTONICS
6 | 4 | 39 | ARIO-S-AO04C1 | MODULO 4 SALIDAS ANALOGAS EN CORRIENTE ARIO | 1899-12-31 | 1899-12-31 | 12 | UN | AUTONICS
6 | 4 | 40 | ARIO-S-AO04V1 | MODULO 4 SALIDAS ANALOGAS EN VOLTAJE ARIO | 1899-12-31 | 1899-12-31 | 12 | UN | AUTONICS
6 | 4 | 41 | ARIO-S-DI04N | MODULO 4 ENTRADAS DIGITALES NPN ARIO | 1899-12-31 | 1899-12-31 | 12 | UN | AUTONICS
6 | 4 | 42 | ARIO-S-DI04P | MODULO 4 ENTRADAS DIGITALES PNP ARIO | 1899-12-31 | 1899-12-31 | 20 | UN | AUTONICS
6 | 4 | 43 | ARIO-S-DI08N | MODULO 8 ENTRADAS DIGITALES NPN ARIO | 1899-12-31 | 1899-12-31 | 20 | UN | AUTONICS
6 | 4 | 44 | ARIO-S-DI08P | MODULO 8 ENTRADAS DIGITALES PNP ARIO | 1899-12-31 | 1899-12-31 | 20 | UN | AUTONICS
6 | 4 | 45 | ARIO-S-DO04N | MODULO 4 SALIDAS DIGITALES NPN ARIO | 1899-12-31 | 1899-12-31 | 20 | UN | AUTONICS
6 | 4 | 46 | ARIO-S-DO04P | MODULO 4 SALIDAS DIGITALES PNP ARIO | 1899-12-31 | 1899-12-31 | 20 | UN | AUTONICS
6 | 4 | 47 | ARIO-S-DO08N | MODULO 8 SALIDAS DIGITALES NPN ARIO | 1899-12-31 | 1899-12-31 | 20 | UN | AUTONICS
6 | 4 | 48 | ARIO-S-DO08P | MODULO 8 SALIDAS DIGITALES PNP ARIO | 1899-12-31 | 1899-12-31 | 20 | UN | AUTONICS
6 | 4 | 49 | 68191 | PLC XD3 HMI INTEGRADA 4,3" COLOR VERDADERO 10 ENTRADAS / 10 SALIDAS RELE, ALIMENTACION 24 VDC | 1899-12-31 | 2024-02-12 | 37 | UN | XINJE
6 | 4 | 50 | 68193 | PLC XD3 HMI INTEGRADA 4,3" COLOR VERDADERO 10 ENTRADAS / 10 SALIDAS TRANSISTOR NPN, ALIMENTACION 24 VDC | 1899-12-31 | 2024-09-10 | 19 | UN | XINJE
6 | 4 | 51 | 68202 | PLC XD3 8 ENTRADAS NPN / 8 SALIDAS RELE, 100-240VAC | 1899-12-31 | 2025-03-20 | 69 | UN | XINJE
6 | 4 | 52 | 68206 | PLC XD3 8 ENTRADAS NPN / 8 SALIDAS RELE, 24VDC | 1899-12-31 | 2025-09-19 | 41 | UN | XINJE
6 | 4 | 53 | 68205 | PLC XD3 8 ENTRADAS NPN / 8 SALIDAS TRANSISTOR NPN, 24VDC | 1899-12-31 | 2025-10-31 | 32 | UN | XINJE
6 | 4 | 54 | 68210 | PLC XD3 14 ENTRADAS NPN / 10 SALIDAS RELE, 100-240VAC | 1899-12-31 | 2025-09-30 | 28 | UN | XINJE
6 | 4 | 55 | 68214 | PLC XD3 14 ENTRADAS NPN / 10 SALIDAS RELE, 24VDC | 1899-12-31 | 2025-11-10 | 19 | UN | XINJE
6 | 4 | 56 | 68213 | PLC XD3 14 ENTRADAS NPN / 10 SALIDAS TRANSISTOR NPN, 24VDC | 1899-12-31 | 2025-03-31 | 29 | UN | XINJE
6 | 4 | 57 | 68218 | PLC XD3 18 ENTRADAS NPN / 14 SALIDAS NPN / 14 SALIDAS 2 TRANSISTOR NPN, 12 RELE, 100-240VAC | 1899-12-31 | 2024-11-12 | 11 | UN | XINJE
6 | 4 | 58 | 68219 | PLC XD3 18 ENTRADAS NPN / 14 RELE, 24VDC | 1899-12-31 | 2025-11-10 | 17 | UN | XINJE
6 | 4 | 59 | 68222 | PLC XD3 28 ENTRADAS NPN / 20 SALIDAS RELE, 100-240VAC | 1899-12-31 | 2025-10-31 | 35 | UN | XINJE
6 | 4 | 60 | 68226 | PLC XD3 28 ENTRADAS NPN / 20 SALIDAS 2 TRANSISTOR NPN, 24VDC | 1899-12-31 | 2025-10-31 | 23 | UN | XINJE
6 | 4 | 61 | 68228 | PLC XD3 36 ENTRADAS NPN / 24 SALIDAS RELE, 100-240VAC | 1899-12-31 | 2024-05-31 | 24 | UN | XINJE
6 | 4 | 62 | 68232 | PLC XD3 36 ENTRADAS NPN / 24 SALIDAS TRANSISTOR, 2 RAPIDAS, 24VDC | 1899-12-31 | 2025-09-10 | 21 | UN | XINJE
6 | 4 | 63 | 68298 | PLC XD5 18 ENTRADAS NPN / 14 SALIDAS TRANSISTOR NPN 4 PULSOS, ALIMENTACIÓN 100-240VDC | 1899-12-31 | 2025-03-20 | 4 | UN | XINJE
6 | 4 | 64 | 68304 | PLC XD5 18 ENTRADAS NPN / 14 SALIDAS TRANSISTOR NPN 4 PULSOS, ALIMENTACIÓN 24VDC | 1899-12-31 | 2025-03-31 | 12 | UN | XINJE
6 | 4 | 65 | 68314 | PLC XD5 28 ENTRADAS NPN / 20 SALIDAS TRANSISTOR NPN 6 PULSOS, ALIMENTACIÓN 24VDC | 1899-12-31 | 2025-08-20 | 11 | UN | XINJE
6 | 4 | 66 | 68271 | PLC XD5 14 ENTRADAS NPN / 10 SALIDAS RELE, COMUNICACIÓN ETHERNET, ALIMENTACIÓN 100-240VDC | 1899-12-31 | 2025-09-30 | 15 | UN | XINJE
6 | 4 | 67 | 68273 | PLC XD5 14 ENTRADAS NPN / 10 SALIDAS TRANSISTOR NPN, COMUNICACIÓN ETHERNET, ALIMENTACIÓN 100-240VDC | 1899-12-31 | 2024-12-13 | 24 | UN | XINJE
6 | 4 | 68 | 68340 | PLC MOVIMIENTO XDM 14 ENTRADAS NPN/10 SALIDAS NPN, 4 RAPIDAS, ALIMENTACION 24VDC | 1899-12-31 | 2025-05-31 | 7 | UN | XINJE
6 | 4 | 69 | 68350 | PLC MOVIMIENTO XDM 18 ENTRADAS NPN / 14 SALIDAS NPN, ALIMENTACION 24VDC | 1899-12-31 | 2025-01-20 | 19 | UN | XINJE
6 | 4 | 70 | 68360 | PLC MOVIMIENTO XDM 36 ENTRADAS NPN / 24 SALIDAS NPN 10 RAPIDAS, ALIMENTACION 24VDC | 1899-12-31 | 1899-12-31 | 17 | UN | XINJE
6 | 4 | 71 | 68324 | PLC XD5 36 ENTRADAS NPN / 24 SALIDAS NPN, 10 RAPIDAS, COMUNICACIÓN ETHERNET, ALIMENTACION 24VDC | 1899-12-31 | 2025-05-14 | 19 | UN | XINJE
6 | 4 | 72 | 68221 | PLC XD3 18 ENTRADAS PNP / 14 SALIDAS NPN, 2 RAPIDAS, 24VDC. | 1899-12-31 | 2024-06-28 | 8 | UN | XINJE
6 | 4 | 73 | 68207 | PLC XD3 8 ENTRADAS PNP / 8 SALIDAS TRANSISTOR NPN, 2 RAPIDAS, 24VDC | 1899-12-31 | 2025-02-20 | 40 | UN | XINJE
6 | 4 | 74 | P2070NA | HMI 7" ETHERNET 24 VDC | 1899-12-31 | 1899-12-31 | 5 | UN | ALTUS
6 | 4 | 75 | P2101NA | HMI 10,1" ETHERNET 24 VDC | 1899-12-31 | 2022-08-12 | 4 | UN | ALTUS
6 | 4 | 76 | P5150ZB | HMI 15" CON ETHERNET 24VDC | 1899-12-31 | 1899-12-31 | 1 | UN | ALTUS
6 | 4 | 77 | X2-PRO-7 | HMI 7" COLOR 2 SRIALES 1 ETERNET 24 VDC | 1899-12-31 | 1899-12-31 | 2 | UN | ALTUS
6 | 4 | 78 | XP350 | PLC XP350 FUNCION MOVIMIENTO, 16E / 16S, 1ETHERNET, 1 RS485, 1 CAN | 1899-12-31 | 1899-12-31 | 4 | UN | ALTUS
6 | 4 | 79 | 68300 | PLC XD5 18 ENTRADAS NPN / 14 SALIDAS TRANSISTOR NPN 2 RAPIDAS, ALIMENTACIÓN 100-240VAC | 1899-12-31 | 2025-07-31 | 12 | UN | XINJE
6 | 4 | 80 | 68302 | PLC XD5 18 ENTRADAS NPN / 14 SALIDAS TRANSISTOR NPN 2 RAPIDAS, ALIMENTACIÓN 24VDC | 1899-12-31 | 2025-07-31 | 20 | UN | XINJE
6 | 4 | 81 | 68035 | PLC + HMI 3.7" 10 IN / 8Q RELE 24VDC SERIE ZP | 1899-12-31 | 2025-01-31 | 64 | UN | XINJE
6 | 4 | 82 | 68318 | PLC XD5 16 ENTRADAS NPN / 14 SALIDAS RELE, COMUNICACIÓN ETHERNET, ALIMENTACIÓN 100-240VAC | 1899-12-31 | 1899-12-31 | 9 | UN | XINJE
6 | 4 | 83 | 68320 | PLC XD5 16 ENTRADAS NPN / 14 SALIDAS TRANSISTOR 4RAPIDAS, COMUNICACIÓN ETHERNET, ALIMENTACIÓN 24VDC | 1899-12-31 | 1899-12-31 | 8 | UN | XINJE
6 | 4 | 84 | 68322 | PLC XD5 16 ENTRADAS NPN / 14 SALIDAS TRANSISTOR, COMUNICACIÓN ETHERNET, ALIMENTACIÓN 24VDC | 1899-12-31 | 1899-12-31 | 15 | UN | XINJE
6 | 4 | 85 | 68370 | PLC XD3 14 ENTRADAS NPN / 10 SALIDAS RELE, COMUNICACIÓN ETHERNET, ALIMENTACIÓN 100-240VAC | 1899-12-31 | 2025-07-31 | 1 | UN | XINJE
6 | 4 | 86 | 68372 | PLC XD3 14 ENTRADAS NPN / 10 SALIDAS TRANSISTOR NPN, COMUNICACIÓN ETHERNET, ALIMENTACIÓN 100-240VAC | 1899-12-31 | 1899-12-31 | 2 | UN | XINJE
6 | 4 | 87 | 68374 | PLC XD3 16 ENTRADAS PNP / 14 SALIDAS TRANSISTOR, COMUNICACIÓN ETHERNET, ALIMENTACIÓN 24VDC | 1899-12-31 | 1899-12-31 | 9 | UN | XINJE
6 | 4 | 88 | 68376 | PLC XD3 16 ENTRADAS NPN / 14 SALIDAS RELE, COMUNICACIÓN ETHERNET, ALIMENTACIÓN 100-240VAC | 1899-12-31 | 1899-12-31 | 6 | UN | XINJE
6 | 4 | 89 | 68378 | PLC XD3 28 ENTRADAS NPN / 20 SALIDAS RELE, COMUNICACIÓN ETHERNET, ALIMENTACIÓN 100-240VAC | 1899-12-31 | 1899-12-31 | 7 | UN | XINJE
6 | 4 | 90 | 68380 | PLC XD3 28 ENTRADAS NPN / 20 SALIDAS RELE, COMUNICACIÓN ETHERNET, ALIMENTACIÓN 100-240VAC | 1899-12-31 | 1899-12-31 | 10 | UN | XINJE
6 | 4 | 91 | 68390 | PLC XDH 16 ENTRADAS NPN / 14 SALIDAS TRANSISTOR 4 RAPIDAS, COMUNICACIÓN ETHERNET+ETHERCAT, CAM ALIMENTACIÓN 100-240VAC | 1899-12-31 | 1899-12-31 | 4 | UN | XINJE
6 | 4 | 92 | 68392 | PLC XDH 16 ENTRADAS NPN / 14 SALIDAS TRANSISTOR 4 RAPIDAS, COMUNICACIÓN ETHERNET+ETHERCAT, ALIMENTACIÓN 24VDC | 1899-12-31 | 1899-12-31 | 10 | UN | XINJE
6 | 4 | 93 | CV-112H-P2202 | PANEL PC,12.1",TOUCH,I3-1215UE,8GB RAM,64GB SSD | 1899-12-31 | 1899-12-31 | 2 | UN | CINCOZE
6 | 4 | 94 | CV-115-P2202 | PANEL PC,15",TOUCH,I3-1215UE,8GB RAM,64GB SSD | 1899-12-31 | 1899-12-31 | 2 | UN | CINCOZE
6 | 4 | 95 | DI-1200 | RUGGED EMBEDDED COMPUTER,I5-1245UE,16GB RAM,128GB SSD | 1899-12-31 | 1899-12-31 | 1 | UN | CINCOZE
| Total 4 | [5 empty] | 1488
6 | 5 | 1 | 68098 | EXPANSION ANALOGA 4CH V O CORRIENTE 14 BITS 24VDC | 2015-07-14 | 2023-05-31 | 4 | UN | XINJE
6 | 5 | 2 | 68100 | EXPANSION ANALOGA 8CH 4V / 4 CORRIENTE 14BITS 24V | 2015-07-14 | 2019-05-21 | 9 | UN | XINJE
6 | 5 | 3 | 68102 | EXPANSION ANALOGA 9CH 3COR / 4PT-100 / 2VOLT 24VDC | 2016-03-17 | 2020-07-18 | 2 | UN | XINJE
6 | 5 | 4 | 68104 | EXPANSION ANALOGA 4CH VOLT O CORRIENTEI 12BITS 24V | 2015-11-20 | 2020-12-21 | 5 | UN | XINJE
6 | 5 | 5 | 68110 | EXPANSION ANALOGA 6CH PT-100 / 6 SALIDAS T-NPN 24V | 2015-11-20 | 2018-10-10 | 6 | UN | XINJE
6 | 5 | 6 | 68112 | EXPANSION ANALOGA 6CH TC K / 6SALIDAS T-NPN | 2015-11-20 | 2021-02-27 | 11 | UN | XINJE
6 | 5 | 8 | 68117 | TARJETA EXP 4CH ANA IN/2CH AN | 2015-07-14 | 2020-03-19 | 3 | UN | XINJE
6 | 5 | 9 | 68118 | TARJETA EXP 4CH V PARA XMP | 2015-07-14 | 2024-08-20 | 22 | UN | XINJE
6 | 5 | 10 | 68119 | TARJETA EXP 2CH V+2CH PT-100 | 2015-11-20 | 2024-06-11 | 10 | UN | XINJE
6 | 5 | 16 | 68128 | TARJETA EXP 2CH ANA IN/2PT-100 | 2015-07-14 | 2019-10-24 | 9 | UN | XINJE
6 | 5 | 19 | 68142 | INTERFASE PLC XC - PC / PLC - HMI | 2016-03-17 | 2025-11-10 | 407 | UN | XINJE
6 | 5 | 20 | 68160 | MODULO ETHERNET RS-232/RS-485 24V | 2014-10-15 | 2022-03-31 | 4 | UN | XINJE
6 | 5 | 22 | 68170 | MODULO COMUN BLUETOOTH PLC-XC3 Y PC 10cm-10m | 2015-07-14 | 2015-10-07 | 6 | UN | XINJE
6 | 5 | 23 | 68180 | MODULO EXP 4 IN ANALOGAS 12 BITS PID | 2015-04-07 | 2016-10-31 | 3 | UN | XINJE
6 | 5 | 24 | 68190 | SOFTWARE SCADA SIMPLE XINJE | 2015-04-07 | 2016-12-16 | 2 | UN | XINJE
6 | 5 | 25 | 69400 | MODULO MODBUS RS-485 PARA ARRANCADOR SUAVE ISTART | 1899-12-31 | 2019-12-16 | 4 | UN | SOLCON
6 | 5 | 28 | 68196 | EXPANSIÓN 3 ENTRADAS VOLTAJE 0~5/0~10 3 PT100 | 1899-12-31 | 2025-10-31 | 33 | UN | XINJE
6 | 5 | 29 | 68198 | EXPANSION 4 ENTRADAS CORRIENTE 0~20 / 4~ MA 2 SALIDAS CORRIENTE 0~20 / 4~ MA | 1899-12-31 | 2025-09-30 | 41 | UN | XINJE
6 | 5 | 30 | 68162 | EXPANSION DE COMUNICACIONES ETHERNET, PARA PLC XC | 1899-12-31 | 2019-12-12 | 16 | UN | XINJE
6 | 5 | 31 | 68248 | MODULO PARA TERMOCUPLA 6 CANALES, 24VDC | 1899-12-31 | 2025-10-31 | 27 | UN | XINJE
6 | 5 | 32 | 68240 | MODULO PARA ENTRADA ANALOGA CORRIENTE O VOLTAJE, 4 CANALES 14 BITS RESOLUCION, ALIMENTACION 24 VDC | 1899-12-31 | 2025-08-20 | 22 | UN | XINJE
6 | 5 | 33 | 68244 | MODULO PARA ENTRADA ANALOGA 4 CORRIENTE Y 4 VOLTAJE, 8 CANALES 14 BITS RESOLUCION, ALIMENTACION 24 VDC | 1899-12-31 | 2024-01-31 | 17 | UN | XINJE
6 | 5 | 34 | 68242 | MODULO PARA ENTRADA ANALOGA CORRIENTE O VOLTAJE, 4 CANALES 14 BITS RESOLUCION, 2 SALIDAS CORRIENTE O VOLTAJE 12 BITS, ALIMENTACION 24 VDC | 1899-12-31 | 2025-09-05 | 40 | UN | XINJE
6 | 5 | 35 | 68246 | MODULO PARA SALIDA ANALOGA CORRIENTE O VOLTAJE, 4 CANALES 12 BITS RESOLUCION, ALIMENTACION 24 VDC | 1899-12-31 | 2025-05-31 | 31 | UN | XINJE
6 | 5 | 36 | 68250 | MODULO PARA PESAJE 24 BITS RESOLUCION, 1 CANAL, ALIMENTACION 220VAC | 1899-12-31 | 1899-12-31 | 11 | UN | XINJE
6 | 5 | 37 | 68252 | MODULO PARA PESAJE 24 BITS RESOLUCION, 2 CANALES, ALIMENTACION 220VAC | 1899-12-31 | 2024-12-13 | 5 | UN | XINJE
6 | 5 | 38 | 68254 | MODULO PARA PESAJE 24 BITS RESOLUCION, 4 CANALES, ALIMENTACION 24VDC | 1899-12-31 | 2023-01-20 | 9 | UN | XINJE
6 | 5 | 39 | 68256 | EXPANSION PLC XD3. 8 ENTRADAS NPN, 8 SALIDAS RELE. 24VDC | 1899-12-31 | 2025-07-18 | 21 | UN | XINJE
6 | 5 | 40 | 68258 | EXPANSION PLC XD3. 16 ENTRADAS NPN. 24VDC | 1899-12-31 | 2023-08-10 | 7 | UN | XINJE
6 | 5 | 41 | 68260 | EXPANSION PLC XD3. 16 ENTRADAS NPN, 16 SALIDAS RELE. 100-240VAC | 1899-12-31 | 2025-07-31 | 16 | UN | XINJE
6 | 5 | 42 | 68262 | EXPANSION PLC XD3. 16 SALIDAS RELE | 1899-12-31 | 2025-06-20 | 13 | UN | XINJE
6 | 5 | 43 | NX9020 | BACKPANEL PARA PLC 2 BAHIAS | 1899-12-31 | 1899-12-31 | 4 | UN | ALTUS
6 | 5 | 44 | NX9000 | BACKPLANE PARA PLC 8 BAHIAS | 1899-12-31 | 1899-12-31 | 4 | UN | ALTUS
6 | 5 | 45 | NX9010 | BACKPANEL PARA PLC 2 BAHIAS (SIN CAMBIO EN CALIENTE) | 1899-12-31 | 1899-12-31 | 2 | UN | ALTUS
6 | 5 | 46 | NX9102 | CUBIERTA PARA CONECTOR DE BACKPANEL | 1899-12-31 | 1899-12-31 | 80 | UN | ALTUS
6 | 5 | 47 | NX9100 | CUBIERTAS LATERALES PARA RACK PLC | 1899-12-31 | 1899-12-31 | 24 | UN | ALTUS
6 | 5 | 48 | NX3003 | CPU PLC, 1 ETHERNET, 1 SERIAL, INTEGRATED. POWER, 14 ENTRADAS 10 SALIDAS. | 1899-12-31 | 1899-12-31 | 2 | UN | ALTUS
6 | 5 | 49 | NX3010 | CPU PLC, 1 ETHERNET, 2 SERIALES, INTERFACE MINI SD | 1899-12-31 | 1899-12-31 | 2 | UN | ALTUS
6 | 5 | 50 | NX9002 | RACK BACKPLANE PLC 16 BAHIAS | 1899-12-31 | 1899-12-31 | 2 | UN | ALTUS
6 | 5 | 51 | NX3004 | CPU NEXTO, 1 ETHERNET, 1 SERIAL, PORT, FUENTE 15W | 1899-12-31 | 1899-12-31 | 1 | UN | ALTUS
6 | 5 | 52 | NX3005 | CPU NEXTO, 1 ETHERNET, 1 SERIAL, PORT, 1 SERIAL, FUENTE 15W, WEB SERVER | 1899-12-31 | 1899-12-31 | 2 | UN | ALTUS
6 | 5 | 53 | NX9001 | RACK PARA PLC NEXTO 12 BAHIAS CAMBIO EN CALIENTE | 1899-12-31 | 1899-12-31 | 14 | UN | ALTUS
6 | 5 | 54 | NX9003 | RACK PARA PLC NEXTO 24 BAHIAS CAMBIO EN CALIENTE | 1899-12-31 | 1899-12-31 | 2 | UN | ALTUS
6 | 5 | 55 | TB340 | ENTRENADOR NEXTO EXPRES | 1899-12-31 | 1899-12-31 | 9 | UN | ALTUS
6 | 5 | 56 | TB801 | KIT DE ENTRENAMIENTO PLC NEXTO Y HMI | 1899-12-31 | 1899-12-31 | 1 | UN | ALTUS
6 | 5 | 57 | 68259 | EXPANSION XD 8 ENTRADAS NPN / 16 SALIDAS TRANSISTOR NPN ALIMENTACION 24VDC | 1899-12-31 | 2025-08-29 | 2 | UN | XINJE
6 | 5 | 58 | 68261 | EXPANSION XD 16 ENTRADAS NPN / 16 SALIDAS TRANSISTOR NPN ALIMENTACION 24VDC | 1899-12-31 | 2025-05-10 | 19 | UN | XINJE
6 | 5 | 59 | 68257 | EXPANSION XD 8 SALIDAS RELE, ALIMENTACION 24VDC | 1899-12-31 | 2025-09-10 | 12 | UN | XINJE
6 | 5 | 60 | 68255 | EXPANSION XD 8 SALIDAS TRANSISTOR NPN, ALIMENTACION 24VDC | 1899-12-31 | 2025-01-31 | 10 | UN | XINJE
6 | 5 | 61 | 68263 | EXPANSION XD 16 SALIDAS TRANSISTOR NPN ALIMENTACION 24VDC | 1899-12-31 | 2025-05-14 | 22 | UN | XINJE
6 | 5 | 62 | 68239 | EXPANSION XD 32 SALIDAS TRANSISTOR NPN, ALIMENTACION 24VDC | 1899-12-31 | 2023-01-20 | 11 | UN | XINJE
6 | 5 | 63 | 68243 | EXPANSION XD 8 ENTRADAS ANALOGAS (14 BITS) CORRIENTE 0~20MA, 4~20MA, -20~20MA, ALIMENTACION 24VDC | 1899-12-31 | 2023-12-15 | 13 | UN | XINJE
6 | 5 | 64 | 68245 | EXPANSION XD 8 ENTRADAS ANALOGAS (14 BITS) VOLTAJE 0~5V, 0~10V, -5~5V,-10~10V ALIMENTACION 24VDC | 1899-12-31 | 1899-12-31 | 8 | UN | XINJE
6 | 5 | 65 | 68264 | EXPANSION XD 6 CANALES PT100 PRESICION 0.1°C, ALIMENTACION 24 VDC | 1899-12-31 | 2025-05-14 | 25 | UN | XINJE
6 | 5 | 66 | 68266 | EXPANSION LATERAL 4 ENTRADAS ANALOGAS 12 BITS CORRIENTE | 1899-12-31 | 2025-06-27 | 10 | UN | XINJE
6 | 5 | 67 | 68268 | EXPANSION LATERAL 4 ENTRADAS ANALOGAS 12 BITS VOLTAJE | 1899-12-31 | 2025-07-10 | 11 | UN | XINJE
6 | 5 | 68 | 68270 | EXPANSION LATERAL 2 ENTRADAS ANALOGAS 12 BITS, 2 SALIDAS 10 BITS, CORRIENTE | 1899-12-31 | 2025-01-20 | 4 | UN | XINJE
6 | 5 | 69 | 68272 | EXPANSION LATERAL 2 ENTRADAS ANALOGAS 12 BITS, 2 SALIDAS 10 BITS, VOLTAJE | 1899-12-31 | 2024-08-16 | 8 | UN | XINJE
6 | 5 | 70 | 68274 | EXPANSION LATERAL 2 ENTRADAS ANALOGAS PT-100, 2 ENTRADA 10 BITS, CORRIENTE | 1899-12-31 | 2025-09-10 | 13 | UN | XINJE
6 | 5 | 71 | 68280 | EXPANSION LATERAL PUERTO SERIAL RS-232/ RS-485 | 1899-12-31 | 1899-12-31 | 2 | UN | XINJE
6 | 5 | 72 | 68282 | MODULO DE COMUNICACIÓN REMOTOS SOPORTE 4G INHALAMBRICO | 1899-12-31 | 1899-12-31 | 6 | UN | XINJE
6 | 5 | 73 | NX3030 | CPU NEXTO, 2 ETHERNET, 2 SERIAL, MINI SD, RACK REMOTO Y REDUNDANCIA. | 1899-12-31 | 1899-12-31 | 4 | UN | ALTUS
6 | 5 | 76 | 44801 | INTERFACE DIFERENCIAL-COLECTOR ABIERTO ABZ | 1899-12-31 | 1899-12-31 | 10 | UN | XINJE
6 | 5 | 78 | NX3008 | CPU NX3008, 3 EHTERNET, 1 SERIAL, 1 USB, WEB SERVER, FUENTE 15W 24vdc. | 1899-12-31 | 1899-12-31 | 4 | UN | ALTUS
6 | 5 | 80 | XP106 | EXPANSIÓN NEXTO XPRESSS, 8 ENTRADAS DIGITALES Y 6 SALIDAS DIGITALES 24 VDC | 1899-12-31 | 1899-12-31 | 5 | UN | ALTUS
6 | 5 | 82 | XP101 | EXPANSIÓN NEXTO XPRESSS, 16 ENTRADAS DIGITALES 24 VDC | 1899-12-31 | 1899-12-31 | 5 | UN | ALTUS
6 | 5 | 83 | XP201 | EXPANSIÓN NEXTO XPRESSS, 16 SALIDAS DIGITALES 24 VDC | 1899-12-31 | 1899-12-31 | 5 | UN | ALTUS
6 | 5 | 84 | XP600 | EXPANSIÓN NEXTO XPRESSS, 4 ENTRADAS ANALÓGICAS VOLTAJE/CORRIENTE 24 VDC | 1899-12-31 | 1899-12-31 | 5 | UN | ALTUS
6 | 5 | 85 | XP610 | EXPANSIÓN NEXTO XPRESSS, 4 SALIDAS ANALÓGICAS VOLTAJE/CORRIENTE 24 VDC | 1899-12-31 | 1899-12-31 | 5 | UN | ALTUS
6 | 5 | 87 | 68142-N | INTERFASE PLC XC-XD - PC / PLC - HMI | 1899-12-31 | 2025-08-11 | 74 | UN | NACIONAL
| Total 5 | [5 empty] | 1258
Total 6 | [6 empty] | 4225
7 | 1 | 1 | E30S4-1024-3-T-24 | ENCODER 1024PPR TOTEM POLE ABZ 12-24VDC | 2015-08-14 | 2025-09-30 | 1 | UN | AUTONICS
7 | 1 | 2 | E30S4-500-3-T-24 | ENCODER 500PPR TOTEM POLE ABZ 12-24VDC | 2015-08-14 | 2025-08-11 | 10 | UN | AUTONICS
7 | 1 | 3 | E40S6-200-3-T-24 | ENCODER 200PPR TOTEMP ABZ 40m | 2015-02-12 | 2025-08-11 | 3 | UN | AUTONICS
7 | 1 | 4 | E50S8-1024-3-T-24 | ENCODER 1024PPR TOTEM POLE ABZ 12-24VDC | 2015-08-14 | 2025-11-10 | 128 | UN | AUTONICS
7 | 1 | 5 | E50S8-1024-6-L-5 | ENCODER 1024PPR LINE DRIVER ABZ-ABZ(NEG) 5VDC | 2015-02-12 | 2025-08-29 | 2 | UN | AUTONICS
7 | 1 | 6 | E50S8-120-3-T-24 | ENCODER 120PPR TOTEM POLE ABZ 12-24VDC | 2016-03-16 | 2025-01-31 | 30 | UN | AUTONICS
7 | 1 | 7 | E50S8-2000-3-T-24 | ENCODER 2.000 PPR TOTEM POLE ABZ 12-24 VDC | 2015-05-28 | 2025-07-18 | 11 | UN | AUTONICS
7 | 1 | 8 | E50S8-2500-3-T-24 | ENCODER 2500PPR TOTEMPOLE ABZ | 2015-02-12 | 2025-10-31 | 7 | UN | AUTONICS
7 | 1 | 9 | E50S8-360-3-N-24 | ENCODER 360PPR NPN OPEN COLECTOR ABZ 12-24VDC | 2016-03-10 | 2025-09-10 | 16 | UN | AUTONICS
7 | 1 | 10 | E50S8-360-3-T-24 | ENCODER 360PPR TOTEM POLE ABZ 12-24VDC | 2015-10-28 | 2025-11-10 | 160 | UN | AUTONICS
7 | 1 | 11 | E50S8-5000-3-T-24 | ENCODER 5.000 PPR TOTEM POLE ABZ 12-24VDC | 2015-02-12 | 2025-04-30 | 15 | UN | AUTONICS
7 | 1 | 12 | E50S8-600-3-T-24 | ENCODER 600PPR TOTEM POLE ABZ 12-24VDC | 2015-10-28 | 2025-07-31 | 106 | UN | AUTONICS
7 | 1 | 13 | E50S8-60-3-T-24 | ENCODER 60PPR TOTEM POLE ABZ 12-24VDC | 2016-03-10 | 2025-06-10 | 8 | UN | AUTONICS
7 | 1 | 15 | E80H30-1024-3-T-24 | ENCODER 1024PPR HUECO 30MM TOTEM POLE ABZ 12-24VDC | 2015-05-28 | 2024-07-24 | 6 | UN | AUTONICS
7 | 1 | 16 | ENA-360-2-T-24 | ENCODER 360PPR TOTEM POLE A B 12-24VDC | 2015-10-28 | 2023-02-20 | 6 | UN | AUTONICS
7 | 1 | 17 | ENA-600-3-T-24 | ENCODER 600PPR TOTEMPOLE ABZ | 1899-12-31 | 2025-04-25 | 1 | UN | AUTONICS
7 | 1 | 18 | ENA-60-2-T-24 | ENCODER 60PPR TOTEM POLE A B 12-24VDC | 2015-02-12 | 2021-09-20 | 1 | UN | AUTONICS
7 | 1 | 19 | ENC-1-1-T-24 | ENCODER 1MM / P TOTEM POLE AB 12-24VDC | 2015-08-14 | 2025-10-31 | 42 | UN | AUTONICS
7 | 1 | 20 | ENC-1-2-T-24 | ENCODER 25PPR TOTEM POLE A B 12-24VDC | 2016-03-10 | 2025-09-19 | 131 | UN | AUTONICS
7 | 1 | 21 | ENC-1-3-T-24 | ENCODER 1M/P TOTEM POLE AB 12-24 VDC | 2015-02-12 | 2025-07-31 | 14 | UN | AUTONICS
7 | 1 | 23 | E50S8-600-6-L-5 | ENCODER 600PPR LINE DRIVER ABZ-ABZ NEG) 5 VDC | 2015-02-12 | 2024-12-13 | 4 | UN | AUTONICS
7 | 1 | 24 | E40S8-5000-3-T-24 | ENCODER 5000 PPR TOTEM POLE ABZ 12-24 VDC | 2015-02-12 | 2025-02-28 | 6 | UN | AUTONICS
7 | 1 | 26 | E50S8-1000-3-T-24 | ENCODER 1000PPR TOTEM POLE ABZ 12-24VDC | 2015-02-12 | 2025-08-11 | 27 | UN | AUTONICS
7 | 1 | 27 | E50S8-100-3-N-24 | ENCODER 100PPR TOTEM POLE ABZ 12-24 VDC | 2015-05-28 | 2025-08-11 | 1 | UN | AUTONICS
7 | 1 | 29 | E30S4-3000-6-L-5 | ENCODER INCREMENTAL, Ø30MM,EJE 4MM , 3000 PPR, A,A/,B,B/,Z,Z/ LINE DRIVER OUTPUT, 5VDC | 1899-12-31 | 2024-04-10 | 13 | UN | AUTONICS
7 | 1 | 30 | E40S6-1000-3-T-24 | ENCODER 1000 PPR, OUTPUT PHASE: A,B,Z OUTPUT TOTEM POLE, POWER SUPPLY 12-24VDC | 1899-12-31 | 2025-03-10 | 20 | UN | AUTONICS
7 | 1 | 31 | ENH-100-2-T-24 | ENCODER MANUAL 100 PPR TOTEM POLE A,Z, 12-24VDC | 1899-12-31 | 1899-12-31 | 2 | UN | AUTONICS
7 | 1 | 32 | MPSB5-220T20LTP4ZV29G | 10 ENC-INCRE-MAG LINEAL, CAR 220MM, SAL PUSH PULL, 8~24VDC | 1899-12-31 | 2021-09-10 | 5 | UN | OPKON
7 | 1 | 33 | MPSB5-270T20LTP4ZV29G | 11 ENC-INCRE-MAG LINEAL, CAR 270MM, SAL PUSH PULL, 8~24VDC | 1899-12-31 | 1899-12-31 | 6 | UN | OPKON
7 | 1 | 34 | MPSB5-320T20LTP4ZV29G | 13 ENC-INCRE-MAG LINEAL, CAR 320MM, SAL PUSH PULL, 8~24VDC | 1899-12-31 | 1899-12-31 | 2 | UN | OPKON
7 | 1 | 35 | MPSB5-370T20LTP4ZV29G | 14 ENC-INCRE-MAG LINEAL, CAR 370MM, SAL PUSH PULL, 8~24VDC | 1899-12-31 | 1899-12-31 | 6 | UN | OPKON
7 | 1 | 36 | MPSB5-400T20LTP4ZV29G | 15 ENC-INCRE-MAG LINEAL, CAR 400MM, SAL PUSH PULL, 8~24VDC | 1899-12-31 | 2021-09-20 | 8 | UN | OPKON
7 | 1 | 39 | PRI40AR6HLD360 | 21 ENC-INC-ROT 40MM DIAM EJE 6MM, 360PPR, SAL HTL LINE DRIVER, 5~24 VDC. | 1899-12-31 | 2025-07-10 | 5 | UN | OPKON
7 | 1 | 40 | PRI40AR6HLD500 | 22 ENC-INC-ROT 40MM DIAM EJE 6MM, 500PPR, SAL HTL LINE DRIVER, 5~24 VDC. | 1899-12-31 | 2025-10-31 | 15 | UN | OPKON
7 | 1 | 42 | PRI40AR6HLD1024 | 20 ENC-INC-ROT 40MM DIAM EJE 6MM, 1024PPR, SAL HTL LINE DRIVER, 5~24 VDC. | 1899-12-31 | 2025-11-10 | 4 | UN | OPKON
7 | 1 | 43 | PRI50AR8HLD100 | 23 ENC-INC-ROT 50MM DIAM EJE 8MM, 100PPR, SAL HTL LINE DRIVER, 5~24 VDC. | 1899-12-31 | 2025-06-10 | 2 | UN | OPKON
7 | 1 | 44 | PRI50AR8HLD360 | 25 ENC-INC-ROT 50MM DIAM EJE 8MM, 360PPR, SAL HTL LINE DRIVER, 5~24 VDC. | 1899-12-31 | 2024-04-30 | 1 | UN | OPKON
7 | 1 | 45 | PRI50AR8HLD500 | 26 ENC-INC-ROT 80MM DIAM EJE 8MM, 500PPR, SAL HTL LINE DRIVER, 5~24 VDC. | 1899-12-31 | 2024-05-10 | 2 | UN | OPKON
7 | 1 | 47 | PRI50AR8HLD1024 | 24 ENC-INC-ROT, 50MM DIAMETRO EJE 8MM, 1024PPR, SAL HTL LINE DRIVER, 5~24 VDC. | 1899-12-31 | 2025-10-20 | 9 | UN | OPKON
7 | 1 | 49 | MPSB5-320T20LD4ZV19G | 12 ENC-INC-MAG- LINEAL, CARRERA 320MM, SALIDA LINE DRIVER, 5VDC | 1899-12-31 | 1899-12-31 | 4 | UN | OPKON
7 | 1 | 50 | E40H6-2048-6-L-5 | ENCODER 2048 PPR HUECO 6MM LINE DRIVE 5V | 1899-12-31 | 2024-11-20 | 9 | UN | AUTONICS
7 | 1 | 53 | MPSB5-500T20HLD4ZV29G | 16 ENC-INC-MAG 500MM, SALIDA HLD 8-24VDC. | 1899-12-31 | 1899-12-31 | 3 | UN | OPKON
7 | 1 | 77 | E50S8-8000-3-T-24 | ENCODER DE 50 MM DE DIÁMETRO. EJE DE 8 MM. 8000 PPR. SALIDA TOTEM POLE. 12-24 VDC | 1899-12-31 | 1899-12-31 | 2 | UN | AUTONICS
7 | 1 | 78 | E80H30-60-3-T-24 | ENCODER INCREMENTAL CON EJE HUECO. 80 MM DE DIÁMETRO. EJE HUECO DE 30 MM. 60 PPR. SALIDA TOTEM POLE. ALIMENTACIÓN 12-24 VDC | 1899-12-31 | 1899-12-31 | 4 | UN | AUTONICS
7 | 1 | 79 | MSW 150 A 1G02T V10 | SENSOR-MAG-LINEAL 150MM SALIDA 0-10VDC, 24VDC, CONECTOR 4 PINES | 1899-12-31 | 1899-12-31 | 2 | UN | OPKON
| Total 1 | [5 empty] | 860
7 | 2 | 18 | 44792 | CABLE ENCODER SERVOMOTOR 2,3Kw L3M | 2016-03-31 | 2019-08-30 | 3 | UN | XINJE
7 | 2 | 19 | 44794 | CABLE ENCODER PARA SERVOMOTOR 750W 5MTS | 1899-12-31 | 2022-01-31 | 31 | UN | XINJE
7 | 2 | 20 | 44795 | CABLE POTENCIA PARA SERVOMOTOR 750W 5MTS | 1899-12-31 | 2022-08-20 | 11 | UN | XINJE
7 | 2 | 21 | 44796 | CABLE ENCODER PARA SERVOMOTOR 2.3KW 5MTS | 1899-12-31 | 1899-12-31 | 28 | UN | XINJE
7 | 2 | 22 | 44797 | CABLE POTENCIA PARA SERVOMOTO 2.3KW 5MTS | 1899-12-31 | 1899-12-31 | 1 | UN | XINJE
7 | 2 | 24 | PEC6X8 | ACOPLE-PLAST-ENC-DIAM 6/8MM | 1899-12-31 | 2025-06-10 | 40 | UN | OPKON
7 | 2 | 25 | PEC8X8 | ACOPLE PLASTICO PARA ENCODER DIAMETRO 8MM | 1899-12-31 | 2025-08-29 | 49 | UN | OPKON
7 | 2 | 26 | PEC10X10 | ACOPLE-PLAST-ENC-DIAM 10MM | 1899-12-31 | 2025-04-25 | 26 | UN | OPKON
7 | 2 | 27 | MEC6X6 | ACOPLE-MET-ENCO-DIAM 6MM | 1899-12-31 | 2025-11-10 | 14 | UN | OPKON
7 | 2 | 28 | MEC6X8 | ACOPLE-MET-ENCO-DIAM 6/8MM | 1899-12-31 | 2024-12-13 | 53 | UN | OPKON
7 | 2 | 29 | MEC8X8 | ACOPLE-MET-ENCO-DIAM 8/8MM | 1899-12-31 | 2025-08-29 | 71 | UN | OPKON
7 | 2 | 31 | MSEC10X10 | ACOPLE-MET-RESORTE-ENCO-DIAM 10MM | 1899-12-31 | 2025-11-10 | 16 | UN | OPKON
7 | 2 | 32 | MSEC8X8 | ACOPLE-MET-RESORTE-ENCO-DIAM 8MM | 1899-12-31 | 2025-11-10 | 8 | UN | OPKON
7 | 2 | 35 | 44780 | SET CABLES ENCODER Y MOTOR SERVOMOTOR DS5 700W 5MTS | 1899-12-31 | 2024-06-28 | 16 | UN | XINJE
7 | 2 | 36 | 44782 | SET CABLES ENCODER Y MOTOR SERVOMOTOR DS5 2300W 5MTS | 1899-12-31 | 2025-05-20 | 8 | UN | XINJE
7 | 2 | 37 | 44784 | SET CABLES ENCODER Y MOTOR SERVOMOTOR DS5 700W 5MTS ULTRA FLEXIBLE | 1899-12-31 | 2023-05-10 | 11 | UN | XINJE
7 | 2 | 38 | SCM-SFL | INTERFACE USB CORTINA DE SEGURIDAD | 1899-12-31 | 1899-12-31 | 1 | UN | AUTONICS
7 | 2 | 40 | UT-P | INTERFACE PARA SENSOR ULTRASONICO | 1899-12-31 | 1899-12-31 | 2 | UN | AUTONICS
| Total 2 | [5 empty] | 389
7 | 3 | 1 | 42570 | FIBRA OPT PROT SS | 2015-06-30 | 2016-04-15 | 4 | UN | TRI-TRONICS
7 | 3 | 2 | 42580 | FIBRA OPT AUTO-REFLEX PROT SS | 2016-04-01 | 2025-10-21 | 4 | UN | TRI-TRONICS
7 | 3 | 3 | 42583 | FIBRA OPT AUTO-REFLEX PROT PVC | 2016-04-01 | 2015-11-13 | 2 | UN | TRI-TRONICS
7 | 3 | 4 | 42590 | FIBRA OPT AUTO-REFLEX LECT ALEY OET 0.8X9.6mm | 2013-07-25 | 2014-07-19 | 2 | UN | TRI-TRONICS
7 | 3 | 5 | 42610 | PUNTO ENFOQUE PLASTICO P/FIBRA OPT.1" | 1899-12-31 | 2014-07-28 | 2 | UN | TRI-TRONICS
7 | 3 | 6 | 42611 | PUNTO ENFOQUE VALI 0P/FIBRA OPT 2" | 1899-12-31 | 1899-12-31 | 4 | UN | TRI-TRONICS
7 | 3 | 7 | 42620 | SOPORTE MONTAJE P/FIBRA OPTICA | 2015-04-30 | 2019-06-10 | 5 | UN | TRI-TRONICS
7 | 3 | 8 | 42621 | SOPORTE MINI P/MONTAJE FIBRA OPT | 2015-04-30 | 2014-07-30 | 2 | UN | TRI-TRONICS
7 | 3 | 9 | BF4R | AMPLIFICADOR FIBRA OPTCA NPN O.C 12-24VDC | 2015-08-14 | 2025-10-31 | 216 | UN | AUTONICS
7 | 3 | 10 | BF4RP | AMPLIFICADOR FIBRA OPTICA PNP O.C 12-24VDC | 2015-10-28 | 2025-11-10 | 110 | UN | AUTONICS
7 | 3 | 11 | BF5R-D1-N | AMP FIBRA OPT DIGITAL NPN 12-24VDC CONECTOR | 2016-03-10 | 2025-08-28 | 39 | UN | AUTONICS
7 | 3 | 12 | FD-320-05 | FB OPT. RFX 20mm MET. LON 2M | 2016-03-10 | 2025-10-20 | 48 | UN | AUTONICS
7 | 3 | 13 | FD-620-10 | FB OPT.RFX 120mm LOM 2M | 2015-10-28 | 2025-11-04 | 445 | UN | AUTONICS
7 | 3 | 14 | FD-620-10R | FIBRA OPTICA REFLEX ALC 80mm DIA 6mm FLEXIBLE | 2012-11-30 | 2025-06-20 | 2 | UN | AUTONICS
7 | 3 | 15 | FD-620-13B | FIBRA OPTICA REFLEX DIA 6mm ALC 100mm RESISTENTE | 2015-10-28 | 2024-06-28 | 2 | UN | AUTONICS
7 | 3 | 16 | FDP-320-10 | FB OPT. RFX 50mm LON 2 M | 2015-10-28 | 2025-05-31 | 16 | UN | AUTONICS
7 | 3 | 17 | FT-420-10 | FB OPT. E/R 200mm LON 2M | 2015-10-28 | 2025-10-20 | 70 | UN | AUTONICS
7 | 3 | 19 | GT-420-13H2 | FIBRA OPTICA SS E-R 40cm LONG 2m | 1899-12-31 | 2025-03-08 | 1 | UN | AUTONICS
7 | 3 | 20 | 42573 | FIBRA OPT SS 0.125" L 120" | 2015-08-29 | 2018-06-28 | 5 | UN | TRI-TRONICS
7 | 3 | 21 | 42595 | FIBRA OPTI AUTOREFLE PROT SS 0.20"X0.15" | 2014-10-25 | 2020-09-29 | 4 | UN | TRI-TRONICS
7 | 3 | 22 | BF5B-D1-N | AMPLIFICADOR DE FIBRA OPTICA LUZ AZUL, DOBLE DISPLAY, SALIDA NPN | 1899-12-31 | 2025-04-25 | 2 | UN | AUTONICS
7 | 3 | 23 | BF5G-D1-N | AMPLIFICADOR DE FIBRA OPTICA LUZ VERDE, DOBLE DISPLAY, SALIDA NPN | 1899-12-31 | 2025-06-20 | 5 | UN | AUTONICS
7 | 3 | 24 | FD-320-F1 | FIBRA OPTICA COAXIAL AUTO REFLEX, PUNTA 3MM | 1899-12-31 | 2024-10-21 | 6 | UN | AUTONICS
7 | 3 | 26 | FDCSN-320-05 | FIBRA OPTICA AUTOREFLEX VISTA LATERAL | 1899-12-31 | 2025-08-28 | 1 | UN | AUTONICS
7 | 3 | 28 | FDFN-210-05R | FIBRA OPTICA AUTOREFLEX MONTAJE LATERAL VISTA LATERAL | 1899-12-31 | 1899-12-31 | 2 | UN | AUTONICS
7 | 3 | 29 | FDFU-210-05R | FIBRA OPTICA AUTOREFLEX MONTAJE LATERAL VISTA SUPERIOR | 1899-12-31 | 1899-12-31 | 1 | UN | AUTONICS
7 | 3 | 32 | FTCSN-2520-05 | FIBRA OPTICA EMISOR RECEPTOR CILINDRICA VISTA LATERAL | 1899-12-31 | 1899-12-31 | 2 | UN | AUTONICS
7 | 3 | 36 | 42584 | FIBRA BIFURCADA PVC 80" CUVO, TERMINACION RECTA | 1899-12-31 | 2025-09-02 | 3 | UN | TRI-TRONICS
7 | 3 | 37 | 42578 | BIFRA BIFURCADA MINI 36" SS | 1899-12-31 | 1899-12-31 | 2 | UN | TRI-TRONICS
7 | 3 | 38 | SEIKF1 | AMPLIFICADOR FIBRA OPTICA 12-24 VDC. CONECTOR M12 4 HILOS. BLOQUE F1 | 1899-12-31 | 1899-12-31 | 2 | UN | TRI-TRONICS
| Total 3 | [5 empty] | 1009
7 | 4 | 1 | 42300 | SENSOR FOT MINI AUTO-REF 60cm NPN 12-24VDC | 2014-10-25 | 2025-08-29 | 16 | UN | TRI-TRONICS
7 | 4 | 2 | 42302 | SENSOR FOT MINI AUTO-REF 60cm PNP 12-24VDC | 2015-04-30 | 2022-04-22 | 21 | UN | TRI-TRONICS
7 | 4 | 3 | 42314 | SENSOR FOT MINI REFLEX 2.4m NPN 12-24VDC | 2015-03-05 | 2015-03-10 | 7 | UN | TRI-TRONICS
7 | 4 | 4 | 42340 | SENSOR FOT AUTO-REF 127mm NPN/PNP 12-24VDC | 2014-10-25 | 2023-08-10 | 16 | UN | TRI-TRONICS
7 | 4 | 5 | 42342 | SENSOR FOT AUTO-REF 127mm NPN/PNP 12-24VDC CABLE | 2015-04-30 | 2025-01-31 | 12 | UN | TRI-TRONICS
7 | 4 | 6 | 42346 | SENSOR FOT REFLEX 3.6mm NPN/PNP 12-24VDC CABLE | 2016-04-01 | 2024-09-30 | 23 | UN | TRI-TRONICS
7 | 4 | 7 | 42350 | SENSOR FOT/AMP FIBRA OPT NPN/PNP 12-24VDC | 2014-10-25 | 2017-01-20 | 3 | UN | TRI-TRONICS
7 | 4 | 8 | 42353 | SENSOR FOT/AMP FIBRA OPT NPN/PNP 12-24VDC TRANS/TR | 2015-04-30 | 2022-04-22 | 3 | UN | TRI-TRONICS
7 | 4 | 9 | 42365 | SENSOR FOT REFLEX 2.4mm NPN/PNP 12-24VDC TRANS/CON | 2014-05-15 | 2024-11-30 | 2 | UN | TRI-TRONICS
7 | 4 | 10 | 42368 | SENSOR FOT REFLEX 2.4mm NPN/PNP 12-24VDC TRANSP CA | 2015-08-29 | 2025-11-10 | 2 | UN | TRI-TRONICS
7 | 4 | 11 | 42496 | BLOQUE OPTICO AUTO-REFLEX HAL EN V LENTE VIDRIO | 1899-12-31 | 2016-11-21 | 4 | UN | TRI-TRONICS
7 | 4 | 12 | ADS-AF | SEN AUT P/PUERTAS 24-240V AC/DC RELE | 2015-05-28 | 2021-04-07 | 27 | UN | AUTONICS
7 | 4 | 13 | ADS-SE2 | SEN LAT P/PUERTAS 10M RELE 12-24V | 1899-12-31 | 2019-06-10 | 8 | UN | AUTONICS
7 | 4 | 14 | ADS-SH | SEN P/ADSSE E/R C/CABLE | 1899-12-31 | 2023-05-31 | 185 | UN | AUTONICS
7 | 4 | 15 | BA2M-DDT | SENSOR FOTOELECTRICO AUTOREFLEX 2M NPN-NA 12-24VDC | 2016-03-10 | 2025-10-20 | 156 | UN | AUTONICS
7 | 4 | 16 | BEN300-DFR | SENSOR FOTOELECTRICO AUTOREFLEX 30CM RELE 24-240 | 2015-10-28 | 2025-10-31 | 372 | UN | AUTONICS
7 | 4 | 17 | BEN3M-PFR | SENSOR FOTOELECTRICO REFLEX 3M RELE MULTV CON FIL | 2015-08-14 | 2025-11-10 | 551 | UN | AUTONICS
7 | 4 | 18 | BEN5M-MFR | SENSOR FOTOELECTRICO REFLEX 5M RELE MVOLT STD | 2016-03-10 | 2025-11-10 | 295 | UN | AUTONICS
7 | 4 | 20 | BJ1M-DDT | SENSOR FOTOELECTRICO AUTOREFLEX 1M NPN-NA 12-24VDC | 2015-02-12 | 2025-09-24 | 59 | UN | AUTONICS
7 | 4 | 21 | BJ1M-DDT-P | SENSOR FOTOELECTRICO AUTOREFLEX 1M PNP-NA 12-24VDC | 2015-10-28 | 2025-10-20 | 59 | UN | AUTONICS
7 | 4 | 22 | BJ300-DDT | SENSOR FOTOELECTRICO AUTOREFLEX 300mm NPN-NA 12-24 | 2016-03-10 | 2025-10-31 | 35 | UN | AUTONICS
7 | 4 | 23 | BJ300-DDT-P | SENSOR FOTOELECTRICO AUTOREFLEX 300mm PNP-NA 12-24 | 2015-10-28 | 2025-10-31 | 82 | UN | AUTONICS
7 | 4 | 24 | BM200-DDT | SENSOR FOTOELECTRICO AUTOREFLEX 20CM NPN-NA 12-24V | 2016-03-16 | 2025-10-31 | 42 | UN | AUTONICS
7 | 4 | 25 | BMS2M-MDT | SENSOR FOTOELECTRICO REFLEX 2M NPN-NA 12-24VDC | 2015-10-28 | 2025-10-31 | 76 | UN | AUTONICS
7 | 4 | 26 | BMS300-DDT | SENSOR FOTOELECTRICO AUTOREFLEX 30CM NPN 12-24VDC | 2016-03-16 | 2025-10-20 | 4 | UN | AUTONICS
7 | 4 | 27 | BMS5M-TDT | SENSOR FOTOELECTRICO E / R 5M NPN-NA 12-24VDC | 2015-05-28 | 2025-02-20 | 329 | UN | AUTONICS
7 | 4 | 28 | BPS3M-TDT | SENSOR FOTOELECTRICO E / R 3M NPN-NA 12-24VDC | 2016-03-10 | 2025-10-20 | 23 | UN | AUTONICS
7 | 4 | 34 | BS5-L2M | MICRO SENSOR FOTOELECTRICO E/R NPN-NA 5mm 5-24VDC | 2015-10-28 | 2025-08-20 | 18 | UN | AUTONICS
7 | 4 | 35 | BS5-T2M | MICRO SENSOR FOT E/R NPN-NA T | 2016-03-10 | 2025-09-30 | 63 | UN | AUTONICS
7 | 4 | 36 | BUP-30S | SENSOR FOTOELECTRICO EN U 30mm NPN-NA 12-24VDC | 2015-10-28 | 2025-11-10 | 64 | UN | AUTONICS
7 | 4 | 37 | BUP-50S | SENSOR FOTOELECTRICO EN U 50mm NPN-NA 12-24VDC | 2016-03-10 | 2025-06-27 | 40 | UN | AUTONICS
7 | 4 | 38 | BW20-44 | SENSOR AREA E/R NPN NA 440PTI | 2016-03-10 | 2016-11-10 | 2 | UN | AUTONICS
7 | 4 | 39 | BW20-48 | SENSOR AREA E/R NPN NA 48OPTI | 2015-02-12 | 2016-01-21 | 1 | UN | AUTONICS
7 | 4 | 41 | BW40-10 | SENSOR AREA E/R 0.1-7M NPN-NA 12-24VDC 10 OPTICOS | 2016-03-10 | 2024-04-10 | 2 | UN | AUTONICS
7 | 4 | 42 | BWP20-08 | SENSOR AREA E/R NPN NA | 2016-03-10 | 2025-08-11 | 32 | UN | AUTONICS
7 | 4 | 43 | BWP20-12 | SENSOR AREA E/R NPN NA | 2016-03-10 | 2025-03-31 | 15 | UN | AUTONICS
7 | 4 | 44 | BX15M-TDT | SENSOR FOTOE E/R 15M NPN 12-24 | 2015-05-28 | 2025-03-20 | 6 | UN | AUTONICS
7 | 4 | 45 | BX15M-TFR-T | SENSOR FOTOELECTRICO E / R 15M RELE MUL VOLT | 2015-10-28 | 2025-10-31 | 200 | UN | AUTONICS
7 | 4 | 46 | BX5M-MFR-T | SENSOR FOTOELECTRICO REFLEX 5M RELE MUL VOLT | 2015-08-14 | 2025-11-10 | 161 | UN | AUTONICS
7 | 4 | 47 | BX700-DFR-T | SENSOR FOTOELECTRICO AUTOREFLEX 70Cm RELE MUL VOLT | 2015-10-28 | 2025-11-10 | 139 | UN | AUTONICS
7 | 4 | 48 | BY500-TDT1,2 | SENSOR FOTOELECTRIC E / R 50Cm NPN-NA 12-24VDC | 2015-10-28 | 2025-10-10 | 117 | UN | AUTONICS
7 | 4 | 49 | BYD3M-TDT-P | SENSOR FOTOELECTRICO E / R 3M PNP-NA 12-24VDC | 2016-03-10 | 2025-08-29 | 30 | UN | AUTONICS
7 | 4 | 50 | 42356 | SENSOR FOT IR FOPT 91cm NPN/PNP 10-30 VDC | 2013-05-30 | 2016-04-15 | 2 | UN | TRI-TRONICS
7 | 4 | 52 | 42360 | SENSOR FOT FIB OPT. NPN/PNP. C/CONEC M12 12-24 VDC. | 2014-05-15 | 2018-08-30 | 2 | UN | TRI-TRONICS
7 | 4 | 53 | 42418 | SENSOR FOTO E/R. NPN. C/CABLE 12-24 VDC. | 2014-05-15 | 2014-06-06 | 1 | UN | TRI-TRONICS
7 | 4 | 55 | 42306 | SENSOR FOT MINI REFLEX 1.8m PNP 12-24VDC | 2015-08-29 | 2024-12-13 | 5 | UN | TRI-TRONICS
7 | 4 | 56 | 42320 | SENSOR FOT E/R 4.6m PNP C/CABL 12-24 VDC | 2014-09-17 | 2017-11-30 | 17 | UN | TRI-TRONICS
7 | 4 | 57 | 42344 | SENSOR FOT REFLE 3.6m M8 NPN/PNP 10-24V | 2016-04-01 | 2022-03-22 | 19 | UN | TRI-TRONICS
7 | 4 | 58 | BTF1M-TDTL | SENS FOTOEL EMIS RECEPT 1M 12-24VDC NPN | 2016-03-10 | 2025-04-11 | 41 | UN | AUTONICS
7 | 4 | 59 | BTF1M-TDTL-P | SENS FOTOEL EMIS RECEPT 1M 12-24VDC PNP | 2015-05-28 | 2025-10-24 | 8 | UN | AUTONICS
7 | 4 | 61 | 42398 | SENSOR DE MARCAS MARK II FUENTE DE LUZ AZUL, FIBRA OPTICA. CONECTOR M12 CON BRACKET SEB-1 | 1899-12-31 | 1899-12-31 | 6 | UN | TRI-TRONICS
7 | 4 | 64 | BH4M-PDT | SENSOR SERIE BH, RETROREFLECTIVO 4M ALCANCE FILTRO POLARIZADO INCLUYE REFLECTOR Y BRAKET. | 1899-12-31 | 2025-11-10 | 72 | UN | AUTONICS
7 | 4 | 66 | 42330 | SENSOR HORQUILLA 50MM SALIDA NPN, 8-30VDC CONECTOR PIN M8 | 1899-12-31 | 2021-10-29 | 5 | UN | TRI-TRONICS
7 | 4 | 67 | 42332 | SENSOR HORQUILLA 100MM SALIDA NPN 8-30 VDC CONECTOR PIN M8 | 1899-12-31 | 1899-12-31 | 1 | UN | TRI-TRONICS
7 | 4 | 68 | 42370 | SENSOR FOT EMISOR-RECEPTOR 12MM SALIDA NPN | 1899-12-31 | 1899-12-31 | 1 | UN | TRI-TRONICS
7 | 4 | 69 | CID-2-VG | CABLE I/O PARA SENSOR VG 2 METROS | 1899-12-31 | 1899-12-31 | 1 | UN | AUTONICS
7 | 4 | 70 | CIR-2-VG | VG SENSOR ETHERNET CABLE, 2 METER LENGTH, RIGTH CONNECTOR | 1899-12-31 | 2025-05-10 | 1 | UN | AUTONICS
7 | 4 | 72 | BRQM100-DDTA | SENSOR FOTOELECTRICO, CILINDRICO 100MM ALCANCE AUTOREFLEX SALIDA NPN | 1899-12-31 | 2025-11-10 | 627 | UN | AUTONICS
7 | 4 | 73 | BRQM100-DDTA-P | SENSOR FOTOELECTRICO, CILINDRICO 100MM ALCANCE AUTOREFLEX SALIDA PNP | 1899-12-31 | 2025-10-31 | 309 | UN | AUTONICS
7 | 4 | 74 | BRQM400-DDTA | SENSOR FOTOELECTRICO, CILINDRICO 400MM ALCANCE AUTOREFLEX SALIDA NPN | 1899-12-31 | 2025-10-10 | 19 | UN | AUTONICS
7 | 4 | 75 | BRQM20M-TDTA | SENSOR FOTOELECTRICO, CILINDRICO 20M ALCANCE EMISOR - RECEPTOR SALIDA NPN | 1899-12-31 | 2025-08-29 | 128 | UN | AUTONICS
7 | 4 | 76 | BRQPS100-DDTA | SENSOR FOTOELECTRICO, CILINDRICO DETECCION LATERAL 100MM ALCANCE AUTOREFLEX SALIDA NPN | 1899-12-31 | 2025-06-10 | 9 | UN | AUTONICS
7 | 4 | 77 | BRQPS100-DDTA-P | SENSOR FOTOELECTRICO, CILINDRICO DETECCION LATERAL 100MM ALCANCE AUTOREFLEX SALIDA PNP | 1899-12-31 | 2025-04-10 | 12 | UN | AUTONICS
7 | 4 | 78 | BRQPS3M-PDTA | SENSOR FOTOELECTRICO, CILINDRICO DETECCION LATERAL 3M ALCANCE AUTOREFLEX SALIDA NPN | 1899-12-31 | 2023-04-20 | 14 | UN | AUTONICS
7 | 4 | 79 | BH1M-DDT | SENSOR FOTOELECTRICO AUTO-REFLEX, ALCANCE 1M, SALIDA NPN-NA, SELECCIÓN LIGTH ON / DARK ON, ALIMENTACIÓN 12-24VDC | 1899-12-31 | 2025-10-31 | 35 | UN | AUTONICS
7 | 4 | 80 | BWP20-12P | SENSOR DE AREA E/R PNP | 1899-12-31 | 1899-12-31 | 1 | UN | AUTONICS
7 | 4 | 81 | VG-C04W-8E | SENSOR DE VISION COLOR, LUZ BLANCA, 8MM DISTANCIA FOCAL, RESOLUCION 752X480 PIXELES. 24 VDC. INTERFACE ETHERNET | 1899-12-31 | 1899-12-31 | 2 | UN | AUTONICS
7 | 4 | 83 | 42435 | SENSOR DE ETIQUETAS MINI, SALIDA NPN ALIMENTACIÓN 5-30 VDC, CONECTOR M8 | 1899-12-31 | 1899-12-31 | 16 | UN | TRI-TRONICS
7 | 4 | 84 | 42436 | SENSOR DE ETIQUETAS MINI, SALIDA NPN ALIMENTACIÓN 5-30 VDC, CONECTOR CABLE | 1899-12-31 | 2025-04-10 | 7 | UN | TRI-TRONICS
7 | 4 | 85 | 42437 | SENSOR DE ETIQUETAS MINI, SALIDA PNP ALIMENTACIÓN 5-30 VDC, CONECTOR M8 | 1899-12-31 | 1899-12-31 | 19 | UN | TRI-TRONICS
7 | 4 | 86 | 42438 | SENSOR DE ETIQUETAS MINI, SALIDA PNP ALIMENTACIÓN 5-30 VDC, CONECTOR CABLE | 1899-12-31 | 1899-12-31 | 15 | UN | TRI-TRONICS
7 | 4 | 89 | SFL20-20 | CORTINA DE SEGURIDAD, TIPO ESTANDAR(ON/OFF, MUTING), MANO, 303MM | 1899-12-31 | 2023-12-15 | 2 | UN | AUTONICS
7 | 4 | 90 | SFLA20-52 | CORTINA DE SEGURIDAD, TIPO AVANZADO(ON/OFF, MUTING + BLANKING), MANO, 765MM | 1899-12-31 | 1899-12-31 | 1 | UN | AUTONICS
7 | 4 | 92 | BD-300 | SENSOR LASER DE DESPLAZAMIENTO, 30MM | 1899-12-31 | 1899-12-31 | 1 | UN | AUTONICS
7 | 4 | 93 | BD-600 | SENSOR LASER DE DESPLAZAMIENTO, 600MM | 1899-12-31 | 1899-12-31 | 2 | UN | AUTONICS
7 | 4 | 94 | BD-A1 | AMPLIFICADOR PARA SENSOR LASER.NPN/PNP 24VDC.SALIDA ANALOGA | 1899-12-31 | 1899-12-31 | 3 | UN | AUTONICS
7 | 4 | 96 | CIR-5-VG | CABLE DE COMUNICACIÓN RJ45 PARA SENSOR DE VISIÓN SERIE VG. LONGITUD 5 METROS. CONECTOR M12 DE 8 PINES | 1899-12-31 | 2025-05-31 | 7 | UN | AUTONICS
7 | 4 | 97 | CID-5-VG | CABLE DE ALIMENTACIÓN Y SEÑALES PARA SENSOR DE VISIÓN SERIE VG. LONGITUD 5 METROS. CONECTOR M12 DE 12 PINES | 1899-12-31 | 2025-05-31 | 4 | UN | AUTONICS
7 | 4 | 99 | VG-M04W-16E | SENSOR DE VISION MONOCROMATICO, LUZ BLANCA, 16MM DISTANCIA FOCAL, RESOLUCION 752X480 PIXELES. 24 VDC. INTERFACE ETHERNET | 1899-12-31 | 1899-12-31 | 1 | UN | AUTONICS
7 | 4 | 102 | SFL20-56 | CORTINA DE SEGURIDAD, TIPO ESTANDAR(ON/OFF, MUTING), MANO, 1120MM | 1899-12-31 | 1899-12-31 | 2 | UN | AUTONICS
| Total 4 | [5 empty] | 4720
7 | 5 | 2 | THD-D2-C | TRANS HR/TEM DIGT 20CM20CM | 2016-03-10 | 2025-02-10 | 6 | UN | AUTONICS
7 | 5 | 3 | THD-DD1-C | TRAND HR/TEM DIG DTO 10CM 4-20mA | 2015-05-28 | 2024-04-10 | 10 | UN | AUTONICS
7 | 5 | 4 | THD-DD2-C | TRAND HR/TEM DIG DTO 20CM 4-20mA | 2013-09-27 | 2023-02-20 | 12 | UN | AUTONICS
7 | 5 | 5 | THD-R-C | TRANS HR/TEMP 4-20MA ALI 24VDC | 2016-03-10 | 2025-10-20 | 20 | UN | AUTONICS
7 | 5 | 6 | THD-R-T | TRANS HR / TEMP RS-485 MODBUS 24VDC | 2016-03-10 | 2024-06-28 | 6 | UN | AUTONICS
7 | 5 | 7 | THD-W1-C | TRANS HR/TEM PALED 10CM 4-20mA | 2015-01-22 | 2025-05-10 | 18 | UN | AUTONICS
7 | 5 | 8 | THD-WD1-C | TRAND HR/TEM DIG P 10CM 4-20mA | 2016-03-10 | 2024-09-30 | 10 | UN | AUTONICS
7 | 5 | 9 | THD-WD2-T | TRANS HR/TEMP 20CM ALI 24VDC | 2016-03-10 | 2025-06-20 | 19 | UN | AUTONICS
| Total 5 | [5 empty] | 101
7 | 6 | 1 | 52700 | INTERRUPTOR FLUJO 1/2"NPT 15A | 2014-07-26 | 2025-10-20 | 58 | UN | ELEX
7 | 6 | 2 | 52702 | INTERRUPTOR FLUJO 1"NPT 15A/125V | 2015-12-05 | 2025-10-31 | 148 | UN | ELEX
7 | 6 | 3 | 52708 | INTERRUPTOR FLUJO 1"NPT 15A | 2015-06-30 | 2025-07-31 | 99 | UN | ELEX
7 | 6 | 4 | CET2-0500 | SWITCH INDUSTRIAL ETHERNET 5 PUERTOS MONTAJE EN RIEL, ALIMENTACION 12-48 VDC | 1899-12-31 | 2025-09-19 | 2 | UN | ALTUS
7 | 6 | 5 | ET2-0800 | SWITCH INDUSTRIAL ETHERNET 8 PUERTOS MONTAJE EN RIEL, ALIMENTACION 12-48 VDC | 1899-12-31 | 1899-12-31 | 4 | UN | ALTUS
7 | 6 | 6 | ET2-0602-M | SWITCH INDUSTRIAL ETHERNET 4 PUERTOS, 2 FIBRA MULTIMODO MONTAJE EN RIEL, ALIMENTACION 12-48 VDC | 1899-12-31 | 1899-12-31 | 1 | UN | ALTUS
7 | 6 | 10 | DS3ZN4FAC002 | 012 INT DE PRESION 1NA+1NC 5A 2 BAR, 1/4" NPT CONEXIÓN FAST-ON | 1899-12-31 | 2025-09-30 | 64 | UN | PNOMEK
7 | 6 | 11 | DS3ZN4FAC012 | 013 INT DE PRESION 1NA+1NC 5A 10 BAR, 1/4" NPT CONEXIÓN FAST-ON | 1899-12-31 | 2025-10-10 | 22 | UN | PNOMEK
7 | 6 | 12 | DS3ZN4FAC050 | 014 INT DE PRESION 1NA+1NC 5A, 50 BAR, 1/4" NPT CONEXIÓN FAST-ON | 1899-12-31 | 2025-11-10 | 91 | UN | PNOMEK
7 | 6 | 13 | DS3ZN4FAC100 | 015 INT DE PRESION 1NA+1NC 5A, 35 BAR, 1/4" NPT CONEXIÓN FAST-ON | 1899-12-31 | 2025-10-31 | 68 | UN | PNOMEK
7 | 6 | 14 | DS1N4002 | 002 INT DE PRESION ADJ 0,2~2 BAR, 1NA+1NC, 1/4" NPT | 1899-12-31 | 2025-07-18 | 80 | UN | PNOMEK
7 | 6 | 15 | DS1N4012 | 003 INT DE PRESION ADJ 1~12 BAR, 1NA+1NC, 1/4" NPT | 1899-12-31 | 2025-11-10 | 119 | UN | PNOMEK
7 | 6 | 16 | DS1N4100 | 004 INT DE PRESION ADJ 5~100 BAR, 1NA+1NC, 1/4" NPT | 1899-12-31 | 2024-11-20 | 119 | UN | PNOMEK
7 | 6 | 17 | DS3ZN4DAC002 | 009 INT DE PRESION 1NA+1NC 5A, 2 BAR, 1/4" NPT CONEXIÓN CONECTOR DIN | 1899-12-31 | 2025-01-31 | 73 | UN | PNOMEK
7 | 6 | 18 | DS3ZN4DAC012 | 010 INT DE PRESION 1NA+1NC 5A, 10 BAR, 1/4" NPT CONEXIÓN CONECTOR DIN | 1899-12-31 | 2025-08-29 | 28 | UN | PNOMEK
7 | 6 | 19 | DS3ZN4DAC100 | 011 INT DE PRESION 1NA+1NC 5A, 35 BAR, 1/4" NPT CONEXIÓN CONECTOR DIN | 1899-12-31 | 2025-01-31 | 83 | UN | PNOMEK
7 | 6 | 20 | DS3N4NA002 | 005 INT DE PRESION 1NA 5A, 2 BAR, 1/4" NPT CONEXIÓN FAST-ON | 1899-12-31 | 2024-05-31 | 93 | UN | PNOMEK
7 | 6 | 21 | DS3N4NA012 | 006 INT DE PRESION 1NA 5A, 10 BAR, 1/4" NPT CONEXIÓN FAST-ON | 1899-12-31 | 2025-01-31 | 172 | UN | PNOMEK
7 | 6 | 22 | DS3N4NC002 | 007 INT DE PRESION 1NC 5A, 2 BAR, 1/4" NPT CONEXIÓN FAST-ON | 1899-12-31 | 2025-09-30 | 97 | UN | PNOMEK
7 | 6 | 23 | DS3N4NC012 | 008 INT DE PRESION 1NC 5A, 2 BAR, 1/4" NPT CONEXIÓN FAST-ON | 1899-12-31 | 2024-05-31 | 88 | UN | PNOMEK
| Total 6 | [5 empty] | 1509
7 | 7 | 4 | 42440 | LECTORA ETIQUETAS NPN/PNP 12-24VDC CABLE 1.8m | 2016-04-01 | 2025-09-19 | 78 | UN | TRI-TRONICS
7 | 7 | 5 | 42442 | LECTORA ETIQUETAS NPN/PNP 12-24VDC CONECTOR | 2016-04-01 | 2025-06-10 | 40 | UN | TRI-TRONICS
| Total 7 | [5 empty] | 118
7 | 8 | 5 | 42400 | LECTORA MARCASENT FIBRA OPT NPN/PNP 10ms CONEC | 2013-07-25 | 2018-04-11 | 4 | UN | TRI-TRONICS
7 | 8 | 6 | 42405 | LECTORA MARCAS ENT FIBRA OPT NPN/PNP CONEC 12-24VD | 2015-04-30 | 2018-06-29 | 3 | UN | TRI-TRONICS
7 | 8 | 7 | 42408 | LECTORA MARCAS 2.5cm NPN/PNP CONEC 12-24VDC | 2013-07-25 | 2023-05-10 | 1 | UN | TRI-TRONICS
7 | 8 | 8 | 42420 | LECTORA MARCAS FIBRA OPT NPN/PNP RES/45microseg | 2015-08-29 | 2019-09-17 | 32 | UN | TRI-TRONICS
7 | 8 | 9 | 42410 | LECTORA DE MARCAS 10u S NPN/PNP 11mm CABLE | 2015-08-29 | 2024-08-30 | 11 | UN | TRI-TRONICS
7 | 8 | 10 | 42412 | LECTORA DE MARCAS 10u S NPN/PNP 11mm CONEC M12 | 2016-04-01 | 2019-01-26 | 4 | UN | TRI-TRONICS
7 | 8 | 12 | 42414 | LECTORA MARCAS 10us 3 COLORES HORIZONTAL NPN/PNP CONEC | 2015-04-30 | 2024-06-28 | 8 | UN | TRI-TRONICS
7 | 8 | 13 | 42416 | LECTORA MARCAS 10us 3 COLORES VERTICAL NPN/PNP CONEC | 2015-04-30 | 2023-11-10 | 5 | UN | TRI-TRONICS
7 | 8 | 14 | 42445 | LECTORA DE MARCAS NPN/PNP/. LED BLANCO. 12-24 VDC.C/CABLE. | 2015-04-30 | 2024-05-31 | 16 | UN | TRI-TRONICS
7 | 8 | 16 | BC15-LDT-C-P | LECTORA DE MARCAS 12-24VDC PNP SIN CABLE | 1899-12-31 | 2025-10-31 | 10 | UN | AUTONICS
7 | 8 | 17 | 42421 | LECTORA DE MARCAS LUZ BLANCA FIBRA OPTICA CONECTOR M12 | 1899-12-31 | 2025-10-21 | 12 | UN | TRI-TRONICS
| Total 8 | [5 empty] | 106
7 | 9 | 1 | 52905 | MINI INT NIVEL 60mm MET | 2015-02-09 | 2025-10-24 | 313 | UN | HUTO
7 | 9 | 2 | 52908 | MINI INT NIVEL 130mm MET | 2015-07-07 | 2025-10-31 | 424 | UN | HUTO
7 | 9 | 3 | 52920 | MINI INT NIVEL 72mm CURVO MET | 2015-02-09 | 2025-11-10 | 570 | UN | HUTO
7 | 9 | 4 | 52940 | MINI INT NIVEL 87mm PLAST CONTACTO NC | 2015-02-09 | 2025-11-10 | 891 | UN | HUTO
7 | 9 | 5 | 52943 | MINI INT NIVEL 80mm PLAST CONTACTO NC | 2015-07-07 | 2025-11-10 | 408 | UN | HUTO
7 | 9 | 6 | 53000 | CONTROL NIVEL 10A / 250VAC | 2015-07-07 | 2022-02-21 | 2 | UN | HUTO
7 | 9 | 7 | 53001 | CONTROL NIVEL 10 (4) A / 250V CE | 2016-04-15 | 2025-11-10 | 4245 | UN | MAC3
7 | 9 | 8 | 53002 | CONTROL NIVEL MAC 10A250V CE | 2016-04-15 | 2025-11-10 | 808 | UN | MAC3
7 | 9 | 14 | 53015 | FLOTADOR PARA AGUAS RESIDUALES MAC5 10(3)A 250 VAC, LONGITUD DE CABLE 10 MTS. CABLE EN PVC | 1899-12-31 | 2025-10-20 | 107 | UN | MAC3
7 | 9 | 15 | 53013 | FLOTADOR PARA AGUAS RESIDUALES E-FLY 5 MTS CABLE EN NEOP | 1899-12-31 | 2025-11-10 | 84 | UN | MAC3
7 | 9 | 19 | UKY2-2M | CONTROL DE NIVEL FLOTADOR 16A, 2 METROS CABLE. | 1899-12-31 | 2025-11-10 | 17051 | UN | KRIPAL
7 | 9 | 20 | UKY3-3M | CONTROL DE NIVEL FLOTADOR, DOBLE CAMARA, 16A, 3 METROS CABLE. | 1899-12-31 | 2025-11-10 | 6727 | UN | KRIPAL
| Total 9 | [5 empty] | 31630
7 | 10 | 6 | 92019 | SENSOR PRESION 70BAR 4-20mA 1/4 NPT | 2015-10-24 | 2023-11-10 | 1 | UN | PIXSYS
7 | 10 | 30 | PSO-01 | SOPORTE MONT EN TAB P/PSA | 1899-12-31 | 2015-07-17 | 77 | UN | AUTONICS
7 | 10 | 31 | PSO-02 | PROTECTOR FRONTAL P/PSA | 1899-12-31 | 2015-07-17 | 78 | UN | AUTONICS
7 | 10 | 34 | PSAN-01CA-NPT1/8 | SEN PRES AIRE 0-1BAR 4~20MA 12-24VDC | 2015-05-28 | 2025-06-10 | 10 | UN | AUTONICS
7 | 10 | 35 | PSAN-1CA-NPT1/8 | SEN PRES AIRE 0-10BAR 4~20MA 12-24VDC | 2016-03-10 | 2025-11-10 | 1 | UN | AUTONICS
7 | 10 | 36 | PSAN-L1CA-NPT1/8 | SEN PRES FLUIDOS 0-10BAR 4~20MA 12-24VDC | 2015-05-28 | 2024-11-12 | 28 | UN | AUTONICS
7 | 10 | 40 | 92217-3 | CONTROL DE PRESION ELECTRON 1" 8A 230V | 2015-07-07 | 2022-03-10 | 27 | UN | MAC3
7 | 10 | 41 | 92217-4 | CONTROL DE PRESION ELECTRON 1" 8A 117V | 2015-07-07 | 2019-11-29 | 56 | UN | MAC3
7 | 10 | 43 | 53304 | ELECTROSONDA QNS, PARA USO EN LARGAS DISTANCIAS (NO INLUYE SONDAS) | 1899-12-31 | 2025-11-10 | 17 | UN | MAC3
7 | 10 | 44 | PSAN-C01CV-NPT1/8 | SENSOR DE PRESIÓN -1 ~1 BAR 2NPN 1-5V | 1899-12-31 | 2024-10-21 | 15 | UN | AUTONICS
7 | 10 | 45 | PSAN-C01CPV-NPT1/8 | SENSOR DE PRESIÓN -1 ~1 BAR 2PNP 1-5V | 1899-12-31 | 2025-09-30 | 19 | UN | AUTONICS
7 | 10 | 46 | PSAN-V01CPV-NPT1/8 | SENSOR DE VACIO -1 ~0 BAR 2PNP 1-5V | 1899-12-31 | 2025-10-10 | 100 | UN | AUTONICS
7 | 10 | 47 | PSAN-V01CV-NPT1/8 | SENSOR DE VACIO -1 ~0 BAR 2 NPN 1-5V | 1899-12-31 | 2025-10-31 | 2 | UN | AUTONICS
7 | 10 | 48 | PSAN-01CV-NPT1/8 | SENSOR DE PRESIÓN 0~1 BAR 2NPN 1-5V | 1899-12-31 | 2024-03-18 | 23 | UN | AUTONICS
7 | 10 | 50 | 53011 | ELECTROSONDA 3 ELECTRODOS 24-240 VAC/DC | 1899-12-31 | 2025-11-10 | 396 | UN | RELETEK
7 | 10 | 51 | PSAN-V01CPA-NPT1/8 | SENSOR PRESION AIRE, -1~0 BAR, 2PNP, 4~20MA, ALIM 12-24VDC | 1899-12-31 | 2025-07-31 | 52 | UN | AUTONICS
| Total 10 | [5 empty] | 902
7 | 11 | 1 | AS80-50DN3 | SENSOR INDUCTIVO NPN-NA/NC 50mm 12-48VDC | 2015-08-14 | 2022-02-21 | 1 | UN | AUTONICS
7 | 11 | 2 | CIA2-2 | CONECTOR RECTO AC 2H EXT. 2M | 2015-05-28 | 2025-09-30 | 28 | UN | AUTONICS
7 | 11 | 3 | CID3-2 | CONECTOR RECTO DC 3H EXT. 2M | 2015-02-12 | 2025-10-31 | 193 | UN | AUTONICS
7 | 11 | 4 | CLA2-2 | CONECTOR CURVO AC 2H EXT. 2M | 2013-09-27 | 2025-09-30 | 70 | UN | AUTONICS
7 | 11 | 5 | CLD3-2 | CONECTOR CURVO DC 3H EXT. 2M | 2015-08-14 | 2025-11-10 | 81 | UN | AUTONICS
7 | 11 | 6 | CR18-8AC | SENSOR CAPACITIVO AC-NC 8mm 100-240VAC 2H | 2015-10-28 | 2025-11-10 | 87 | UN | AUTONICS
7 | 11 | 7 | CR18-8AO | SENSOR CAPACITIVO AC-NA 8mm 100-240VAC 2H | 2015-10-28 | 2025-08-20 | 197 | UN | AUTONICS
7 | 11 | 8 | CR18-8DN | SENSOR CAPACITIVO NPN-NA 8mm 12-24VDC 3H | 2016-03-10 | 2025-10-31 | 174 | UN | AUTONICS
7 | 11 | 10 | CR18-8DP | SENSOR CAPACITIVO PNP-NA 8mm 12-24VDC 3H | 2016-03-10 | 2025-10-31 | 369 | UN | AUTONICS
7 | 11 | 11 | CR30-15AC | SENSOR CAPACITIVO AC-NC 15MM 100-240VAC 2H | 2015-05-28 | 2025-10-10 | 118 | UN | AUTONICS
7 | 11 | 12 | CR30-15AO | SENSOR CAPACITIVO AC-NA 15mm 100-240VAC 2H | 2015-10-28 | 2025-11-10 | 252 | UN | AUTONICS
7 | 11 | 13 | CR30-15DN | SENSOR CAPACITIVO NPN-NA 15mm 12-24VDC 3H | 2016-03-16 | 2025-11-10 | 53 | UN | AUTONICS
7 | 11 | 15 | CR30-15DP | SENSOR CAPACITIVO PNP-NA 15MM 12-24VDC 3H | 2016-03-10 | 2025-10-10 | 348 | UN | AUTONICS
7 | 11 | 16 | PFI25-8AO | SENSOR INDUCTIVO AC-NA 8mm 100-240VAC 2H | 2016-03-10 | 2025-05-31 | 348 | UN | AUTONICS
7 | 11 | 17 | PFI25-8DN | SENSOR INDUCTIVO NPN-NA 8mm 12-24VDC 3H | 2015-02-12 | 2025-10-31 | 1 | UN | AUTONICS
7 | 11 | 18 | PFI25-8DP | SENSOR INDUCTIVO PNP-NA 8mm 12-24VDC 3H | 2016-03-10 | 2025-10-10 | 67 | UN | AUTONICS
7 | 11 | 19 | PR08-1.5DN | SENSOR INDUCTIVO NPN-NA 1.5mm 12-24VDC 3H | 2015-08-14 | 2025-10-31 | 376 | UN | AUTONICS
7 | 11 | 20 | PR08-1.5DP | SENSOR INDUCTIVO PNP-NA 1.5mm 12-24VDC 3H | 2016-03-10 | 2025-10-31 | 460 | UN | AUTONICS
7 | 11 | 21 | PR08-2DP | SENSOR INDUCTIVO PNP-NA 2MM 12-24VDC 3H | 2015-08-14 | 2025-11-10 | 247 | UN | AUTONICS
7 | 11 | 22 | PR12-2AC | SENSOR INDUCTIVO AC- NC 2MM 100-240VAC 2H | 2016-03-10 | 2025-08-20 | 200 | UN | AUTONICS
7 | 11 | 23 | PR12-2AO | SENSOR INDUCTIVO AC- NA 2mm 100-240VAC 2H | 2015-10-28 | 2025-10-31 | 527 | UN | AUTONICS
7 | 11 | 24 | PR12-2DN | SENSOR INDUCTIVO NPN-NA 2mm 12-24VDC 3H | 2016-03-10 | 2025-11-10 | 197 | UN | AUTONICS
7 | 11 | 25 | PR12-2DP | SENSOR INDUCTIVO PNP-NA 2mm 12-24VDC 3H | 2016-03-10 | 2025-10-31 | 190 | UN | AUTONICS
7 | 11 | 26 | PR12-4DN | SENSOR INDUCTIVO NPN-NA 4mm 12-24VDC 3H | 2016-03-10 | 2025-11-10 | 561 | UN | AUTONICS
7 | 11 | 27 | PR12-4DN2 | SENSOR INDUCTIVO NPN - NC 4MM 12-24VDC 3H | 2016-03-10 | 2025-10-10 | 47 | UN | AUTONICS
7 | 11 | 28 | PR12-4DP | SENSOR INDUCTIVO PNP-NA 4mm 12-24VDC 3H | 2016-03-10 | 2025-11-10 | 490 | UN | AUTONICS
7 | 11 | 30 | PR18-5AC | SENSOR INDUCTIVO AC- NC 5mm 100-240VAC 2H | 2016-03-10 | 2025-10-31 | 228 | UN | AUTONICS
7 | 11 | 31 | PR18-5AO | SENSOR INDUCTIVO AC-NA 5mm 100-240VAC 2H | 2016-03-10 | 2025-11-10 | 1795 | UN | AUTONICS
7 | 11 | 32 | PR18-5DN | SENSOR INDUCTIVO NPN-NA 5mm 12-24VDC 3H | 2016-03-10 | 2025-11-10 | 203 | UN | AUTONICS
7 | 11 | 33 | PR18-5DP | SENSOR INDUCTIVO PNP-NA 5mm 12-24VDC 3H | 2016-03-10 | 2025-10-31 | 332 | UN | AUTONICS
7 | 11 | 34 | PR18-8AO | SENSOR INDUCTIVO AC-NA 8mm 100-240VAC 2H | 2016-03-10 | 2025-11-10 | 1719 | UN | AUTONICS
7 | 11 | 35 | PR18-8DN | SENSOR INDUCTIVO NPN-NA 8mm 12-24VDC 3H | 2016-03-10 | 2025-10-20 | 266 | UN | AUTONICS
7 | 11 | 36 | PR18-8DP | SENSOR INDUCTIVO PNP-NA 8MM 12-24VDC 3H | 2015-08-14 | 2025-11-10 | 258 | UN | AUTONICS
7 | 11 | 37 | PR30-10AO | SENSOR INDUCTIVO AC-NA 10mm | 2015-02-12 | 2025-06-20 | 27 | UN | AUTONICS
7 | 11 | 38 | PR30-15AC | SENSOR INDUCTIVO AC-NC 15MM 100-240VAC 2H | 2016-03-10 | 2025-09-30 | 164 | UN | AUTONICS
7 | 11 | 39 | PR30-15AO | SENSOR INDUCTIVO AC-NA 15mm 100-240VAC 2H | 2016-03-16 | 2025-11-10 | 514 | UN | AUTONICS
7 | 11 | 40 | PR30-15DN | SENSOR INDUCTIVO NPN-NA 15mm 12-24VDC 3H | 2016-03-10 | 2025-11-10 | 55 | UN | AUTONICS
7 | 11 | 41 | PR30-15DP | SENSOR INDUCTIVO PNP-NA 15mm 12-24VDC 3H | 2016-03-10 | 2025-11-10 | 368 | UN | AUTONICS
7 | 11 | 42 | PRCM12-2DN | SENSOR INDUCTIVO NPN-NA 2mm 12-24VDC P/CONECT. | 2016-03-10 | 2025-10-10 | 41 | UN | AUTONICS
7 | 11 | 43 | PRCM12-2DP | SENSOR INDUCTIVO PNP-NA 2mm 12-24VDC P/CONECT. | 2015-05-28 | 2025-10-31 | 30 | UN | AUTONICS
7 | 11 | 44 | PRCM12-4DN | SENSOR INDUCTIVO NPN-NA 4mm 12-24VDC P/CONECT. | 2015-10-28 | 2024-09-30 | 1 | UN | AUTONICS
7 | 11 | 45 | PRCM12-4DP | SENSOR INDUCTIVO PNP-NA 4mm 12-24VDC P/CONECT. | 2016-03-10 | 2025-10-31 | 321 | UN | AUTONICS
7 | 11 | 46 | PRCM18-5AO | SENSOR INDUCTIVO AC-NA 5mm 110-240VAC P/CONECT. | 2015-08-14 | 2025-10-07 | 43 | UN | AUTONICS
7 | 11 | 47 | PRCM18-5DN | SENSOR INDUCTIVO NPN-NA 5mm 12-24VDC P/CONECT. | 2016-03-10 | 2025-07-18 | 77 | UN | AUTONICS
7 | 11 | 48 | PRCM18-5DP | SENSOR INDUCTIVO PNP-NA 5mm 12-24VDC P/CONECT. | 2016-03-10 | 2025-11-10 | 159 | UN | AUTONICS
7 | 11 | 49 | PRCM18-8AO | SENSOR INDUCTIVO AC-NA 8mm 100-240VAC P/CONECT. | 2014-07-31 | 2025-06-20 | 52 | UN | AUTONICS
7 | 11 | 50 | PRL18-8DN | SENSOR INDUCTIVO LARGO NPN-NA 8MM 12-24VDC 3H | 2016-03-10 | 2025-10-31 | 68 | UN | AUTONICS
7 | 11 | 51 | PRL18-8DP | SENSOR INDUCTIVO LARGO PNP-NA 8MM 12-24VDC 3H | 2016-03-10 | 2025-09-30 | 184 | UN | AUTONICS
7 | 11 | 52 | PRT12-2DC | SENSOR INDUCTIVO DC-NC 2MM 12-24VDC 2H | 2015-10-28 | 2025-11-10 | 105 | UN | AUTONICS
7 | 11 | 53 | PRT18-5DC | SENSOR INDUCTIVO DC-NC 5MM 12-24VDC 2H | 2015-02-12 | 2025-09-19 | 97 | UN | AUTONICS
7 | 11 | 54 | PRT30-10DO | SENSOR INDUCTIVO DC-NO 10mm 2H | 2014-02-06 | 2025-10-31 | 174 | UN | AUTONICS
7 | 11 | 55 | PRT30-15DC | SENSOR INDUCTIVO DC-NC 15mm 2H | 2014-02-06 | 2024-12-13 | 186 | UN | AUTONICS
7 | 11 | 56 | PS12-4DN | SENSOR INDUCTIVO NPN-NA 4mm 12-24VDC 3H SQ | 2012-09-19 | 2025-09-10 | 47 | UN | AUTONICS
7 | 11 | 57 | PSN17-5DP | SENSOR INDUCTIVO PNP-NA 5MM 12-24VDC 3H SQ | 2016-03-10 | 2025-10-31 | 2087 | UN | AUTONICS
7 | 11 | 58 | PSN17-8DN | SENSOR INDUCTIVO NPN-NA 8mm 12-24VDC 3H SQ | 2016-03-10 | 2025-11-10 | 230 | UN | AUTONICS
7 | 11 | 59 | PSN30-15AC | SENSOR INDUCTIVO AC-NC 15mm 2H | 2015-05-28 | 2025-02-10 | 11 | UN | AUTONICS
7 | 11 | 60 | PSN30-15AO | SENSOR INDUCTIVO AC-NA 15mm 2H | 2015-05-28 | 2025-09-10 | 55 | UN | AUTONICS
7 | 11 | 61 | PSN40-20AC | SENSOR INDUCTIVO AC-NC 20mm 2H | 2015-10-28 | 2024-05-20 | 16 | UN | AUTONICS
7 | 11 | 62 | PSN40-20AO | SENSOR INDUCTIVO NPN-NA 20mm | 2016-03-10 | 2025-10-31 | 13 | UN | AUTONICS
7 | 11 | 63 | PRW18-8DN | SENSOR INDUCTIVO C/CONECTOR NPN-NA 8mm 12-24VDC | 2014-02-06 | 2025-10-31 | 27 | UN | AUTONICS
7 | 11 | 64 | AS80-50DP3 | SENSOR INDUCTIVO PNP NA/NC 50mm 12-48 VDC | 2015-08-14 | 2025-07-31 | 1 | UN | AUTONICS
7 | 11 | 65 | PRD30-15DP | SENSOR INDUCTIVO LAR. DIST PNP - NA 15mm 12-24 VDC | 2015-10-28 | 2025-09-30 | 0 | UN | AUTONICS
7 | 11 | 66 | PRD12-4DN | SENSOR INDUCTIVO LD NPN-NA 4mm 12-24VDC 3H | 2015-10-28 | 2025-10-31 | 780 | UN | AUTONICS
7 | 11 | 67 | PRD12-4DP | SENSOR INDUCTIVO LD PNP-NA 4mm 12-24VDC 3H | 2015-10-28 | 2025-10-31 | 857 | UN | AUTONICS
7 | 11 | 68 | PRD18-7DN | SENSOR INDUCTIVO LD NPN-NA 7mm 12-24VDC 3H | 2015-10-28 | 2025-10-31 | 1113 | UN | AUTONICS
7 | 11 | 69 | PRD18-7DP | SENSOR INDUCTIVO LD PNP-NA 7mm 12-24VDC 3H | 2015-10-28 | 2025-10-31 | 1844 | UN | AUTONICS
7 | 11 | 70 | PRD30-15DN | SENSOR INDUCTIVO LD NPN-NA 15mm 12-24VDC 3H | 2015-10-28 | 2025-09-30 | 24 | UN | AUTONICS
7 | 11 | 71 | PR12-4AO | SENSOR INDUCTIVO AC-NA 4mm 100-240VAC 2H | 2016-03-10 | 2025-11-10 | 398 | UN | AUTONICS
7 | 11 | 74 | PRT08-2DO | SENSOR INDUCTIVO DC-NA 2mm 12-24VDC 2H | 1899-12-31 | 2025-10-31 | 28 | UN | AUTONICS
7 | 11 | 75 | CIDH4-3 | CABLE CONECTOR M12 RECTO 4 HILOS 3 MTS LONGITUD | 1899-12-31 | 2025-10-20 | 17 | UN | AUTONICS
7 | 11 | 76 | CLDH4-3 | CABLE CONECTOR M12 CURVO 4 HILOS 3 MTS LONGITUD | 1899-12-31 | 2025-10-20 | 16 | UN | AUTONICS
7 | 11 | 77 | PRCM18-8AC | SENSOR INDUCTIVO AC-NC 8MM 100-240VAC P/CONET | 1899-12-31 | 2025-06-20 | 26 | UN | AUTONICS
7 | 11 | 78 | SCB22MP1NC1 | SENSOR CAPACITIVO TIPO BOTON NA 10-30VDC | 1899-12-31 | 2021-03-10 | 98 | UN | EMAS
7 | 11 | 79 | SCB22MP5NC1 | SENSOR CAPACITIVO TIPO BOTON NC 10-30VDC | 1899-12-31 | 2024-08-12 | 24 | UN | EMAS
7 | 11 | 80 | PR18-8DN2 | SENSOR INDUCTIVO NPN-NC 8mm 12-24VDC 3H | 1899-12-31 | 2025-10-31 | 22 | UN | AUTONICS
7 | 11 | 81 | SMP1A11L020 | SENSOR MAGNETICO DE SEGURIDAD 1A, 2 CONTACTOS 1NA+1NC CABLE DERECHO | 1899-12-31 | 2025-10-31 | 60 | UN | COMEPI
7 | 11 | 82 | SMP1A11L020L | SENSOR MAGNETICO DE SEGURIDAD 1A, 2 CONTACTOS 1NA+1NC CABLE IZQUIERDO | 1899-12-31 | 2025-10-31 | 126 | UN | COMEPI
7 | 11 | 83 | SMP2A11L020 | SENSOR MAGNETICO DE SEGURIDAD 2A, 2 CONTACTOS 1NA+1NC CABLE DERECHO | 1899-12-31 | 2025-10-10 | 82 | UN | COMEPI
7 | 11 | 84 | SMP2A11L020L | SENSOR MAGNETICO DE SEGURIDAD 2A, 2 CONTACTOS 1NA+1NC CABLE IZQUIERDO | 1899-12-31 | 2025-07-31 | 12 | UN | COMEPI
7 | 11 | 85 | SMP1AMG | ACTUADOR PARA SENSOR MAGNETICO 5MM ALCANCE | 1899-12-31 | 2025-11-10 | 196 | UN | COMEPI
7 | 11 | 86 | SMP2BMG | ACTUADOR PARA SENSOR MAGNETICO 8MM ALCANCE | 1899-12-31 | 2025-09-16 | 90 | UN | COMEPI
7 | 11 | 89 | PRCML18-8DP | SENSOR INDUCTIVO PNP-NA 8MM 12-24VDC | 1899-12-31 | 2025-08-20 | 3 | UN | AUTONICS
7 | 11 | 90 | PSN40-20DN | SENSOR INDUCTIVO NPN-NA 20MM | 1899-12-31 | 2025-02-10 | 4 | UN | AUTONICS
7 | 11 | 93 | MSW 150 A 1G02 V10 | 80 SENSOR-MAG-LINEAL 150MM SALIDA 0-10VDC, 24VDC, CONECTOR 4 PINES | 1899-12-31 | 1899-12-31 | 1 | UN | OPKON
7 | 11 | 96 | SFN-M-020 | SENSOR DE PUERTAS DE SEGURIDAD CABLE 2MTS 24 VDC | 1899-12-31 | 2025-10-10 | 64 | UN | AUTONICS
7 | 11 | 97 | SFL-C10T | CABLE DE CONEXIÓN PARA EMISOR DE CORTINA DE SEGURIDAD. LONGITUD 10 METROS | 1899-12-31 | 2025-11-07 | 1 | UN | AUTONICS
7 | 11 | 98 | SFL-C10R | CABLE DE CONEXIÓN PARA RECPETOR DE CORTINA DE SEGURIDAD. LONGITUD 10 METROS | 1899-12-31 | 2025-11-07 | 1 | UN | AUTONICS
7 | 11 | 100 | PRD12-8DN | SENSOR INDUCTIVO LD NPN-NA 8MM 12-24VDC 3H | 1899-12-31 | 2025-09-30 | 3797 | UN | AUTONICS
7 | 11 | 101 | PRD12-8DP | SENSOR INDUCTIVO LD PNP-NA 8MM 12-24VDC 3H | 1899-12-31 | 2025-11-10 | 3385 | UN | AUTONICS
7 | 11 | 102 | PRD18-14DN | SENSOR INDUCTIVO LD NPN-NA 14MM 12-24VDC 3H | 1899-12-31 | 2025-10-20 | 1134 | UN | AUTONICS
7 | 11 | 103 | PRD18-14DP | SENSOR INDUCTIVO LD PNP-NA 14MM 12-24VDC 3H | 1899-12-31 | 2025-09-10 | 2010 | UN | AUTONICS
7 | 11 | 104 | PRD30-25DP | SENSOR INDUCTIVO LD PNP-NA 25MM 12-24VDC 3H | 1899-12-31 | 2025-10-20 | 1008 | UN | AUTONICS
7 | 11 | 105 | C18-5R-A | CABLE RED SENSOR LIDAR 5MTS | 1899-12-31 | 1899-12-31 | 3 | UN | AUTONICS
7 | 11 | 107 | SFN-M-050 | SENSOR DE PUESTRAS DE SEGURIDAD CABLE 2MTS 24 VDC. | 1899-12-31 | 1899-12-31 | 9 | UN | AUTONICS
7 | 11 | 110 | PSN30-15DP | SENSOR INDUCTIVO DC-NPN 15mm 3H | 1899-12-31 | 1899-12-31 | 5 | UN | AUTONICS
| Total 11 | [5 empty] | 32874
7 | 12 | 2 | 56120 | TERMOCUPLA J 4" DIA 3/16 CONEX 5/16 EXT 2M | 2015-04-11 | 2025-10-10 | 75 | UN | ZONZEN
7 | 12 | 9 | 56320 | TERMOCUPLA K 4" DIA 3/16 CONEX 5/16 EXT 2M | 2015-07-07 | 2025-10-31 | 1340 | UN | ZONZEN
7 | 12 | 23 | 56601 | ELEMENTO PT-100 RANGO -70 A +500¦C TIPO B | 2016-01-28 | 2025-10-10 | 20 | UN | HERAEUS
7 | 12 | 24 | 56605 | ELEMENTO PT-100 RANGO -50 A +300¦C TIPO A | 2013-09-30 | 2024-11-12 | 580 | UN | HERAEUS
7 | 12 | 42 | 69100 | TRANSM PROG K-J-E-T-S-B 4-20mA | 2015-10-24 | 2025-10-31 | 808 | UN | PIXSYS
7 | 12 | 43 | 69102 | CABLE PROGRAMACION 69100 USB | 2015-10-24 | 2025-03-20 | 15 | UN | PIXSYS
7 | 12 | 44 | TW-R(PT100) | Pt-100 BUL REC 0-400¦C DIA 4 L 50mm EXT 80CM | 2016-03-10 | 2025-11-10 | 256 | UN | AUTONICS
7 | 12 | 50 | TPS30-G29AN4-00 | TRANSMISOR DE PRESION PRESION 50 BAR, 4 ~ 20 MA, 1/4" NPT. | 1899-12-31 | 2025-04-25 | 18 | UN | AUTONICS
7 | 12 | 51 | TPS30-G2AAN4-00 | TRANSMISOR DE PRESION PRESION 100 BAR, 4 ~ 20 MA, 1/4" NPT. | 1899-12-31 | 2024-04-10 | 110 | UN | AUTONICS
7 | 12 | 57 | 69101 | TRANSMISOR DE TEMPERATURA 4 ~20 MA 2 HILOS, ENTRADA RTD PT100/NI100/PT1000 | 1899-12-31 | 2025-11-10 | 640 | UN | PIXSYS
7 | 12 | 59 | 2000.00.608 | PT-100C/CAB CON1/2"NPT CLA B 500°C 100 MM X 6 MM | 1899-12-31 | 2025-10-10 | 12 | UN | PIXSYS
7 | 12 | 60 | 2000.00.620 | PT-100C/CAB CON1/2"NPT CLA B °C 150 MM X 6 MM | 1899-12-31 | 2025-09-30 | 32 | UN | PIXSYS
7 | 12 | 61 | 2000.00.609 | PT-100C/CAB CON1/2"NPT CLA B 500°C 200 MM X 6 MM | 1899-12-31 | 2025-08-29 | 1 | UN | PIXSYS
7 | 12 | 64 | 2000.00.623 | PT-100 BULBO RECTO 50 MM X 6 MM DIAMETRO, SS 316, CABLE 2 MT FIBRA DE VIDRIO ENMALLADO | 1899-12-31 | 2025-07-10 | 0 | UN | PIXSYS
7 | 12 | 65 | 2000.00.624 | PT-100 BULBO RECTO 100 MM X 6 MM DIAMETRO, SS 316, CABLE 2 MT FIBRA DE VIDRIO ENMALLADO | 1899-12-31 | 2024-08-20 | 1 | UN | PIXSYS
7 | 12 | 67 | 2000.00.626 | PT-100 BULBO RECTO 100 MM X 6 MM DIAMETRO, SS 316, CABLE 2 MT FIBRA DE VIDRIO ENMALLADO. CONEXIÓN A PROCESO DE 1/2" NPT | 1899-12-31 | 2025-08-11 | 0 | UN | PIXSYS
7 | 12 | 72 | P16N4T17Z1 | 113 TRANSMISOR DE PRESIÓN 7BAR, 4~20MA, 1/4NPT | 1899-12-31 | 2025-10-31 | 8 | UN | PNOMEK
7 | 12 | 78 | P16N4T1100Z1 | 100 TRANSMISOR DE PRESIÓN 100BAR, 4~20MA, 1/4NPT | 1899-12-31 | 2025-02-10 | 6 | UN | PNOMEK
7 | 12 | 80 | P16N4T1315Z1 | 107 TRANSMISOR DE PRESIÓN 315BAR, 4~20MA, 1/4NPT | 1899-12-31 | 2025-09-30 | 19 | UN | PNOMEK
7 | 12 | 82 | P16N4T1600Z1 | 111 TRANSMISOR DE PRESIÓN 600BAR, 4~20MA, 1/4NPT | 1899-12-31 | 2025-03-31 | 1 | UN | PNOMEK
7 | 12 | 83 | P16N4T1V0Z1 | 114 TRANSMISOR DE VACIO -1~0 BAR, 4~20MA, 1/4NPT | 1899-12-31 | 2024-10-31 | 1 | UN | PNOMEK
7 | 12 | 84 | GM7702 | TRASMISOR DE PESO, 4-20MA, RS-232/RS-485, 24 VDC. | 1899-12-31 | 1899-12-31 | 2 | UN | ALTUS
7 | 12 | 85 | GMT-X1-MODBUS/TCP | TRASMISOR DE PESO, 4-20MA, RS-232/RS-485, ETHERNET, 24 VDC. | 1899-12-31 | 1899-12-31 | 1 | UN | ALTUS
7 | 12 | 86 | 060G1113 | TRASMISOR DE PRESIÓN 1BAR, 4~20MA, 1/4G | 1899-12-31 | 2025-10-10 | 55 | UN | DANFOSS
7 | 12 | 87 | 060G1122 | TRASMISOR DE PRESIÓN 2.5 BAR, 4~20MA, 1/4G | 1899-12-31 | 2025-08-11 | 38 | UN | DANFOSS
7 | 12 | 88 | 060G1123 | TRASMISOR DE PRESIÓN 4BAR, 4~20MA, 1/4G | 1899-12-31 | 2025-10-07 | 97 | UN | DANFOSS
7 | 12 | 89 | 060G1124 | TRASMISOR DE PRESIÓN 6BAR, 4~20MA, 1/4G | 1899-12-31 | 2025-10-31 | 169 | UN | DANFOSS
7 | 12 | 90 | 060G1102 | TRASMISOR DE PRESIÓN 10BAR, 4~20MA, 1/4G | 1899-12-31 | 2025-11-10 | 737 | UN | DANFOSS
7 | 12 | 91 | 060G1103 | TRASMISOR DE PRESIÓN 16BAR, 4~20MA, 1/4G | 1899-12-31 | 2025-11-10 | 391 | UN | DANFOSS
7 | 12 | 92 | 060G1104 | TRASMISOR DE PRESIÓN 25BAR, 4~20MA, 1/4G | 1899-12-31 | 2025-11-10 | 129 | UN | DANFOSS
7 | 12 | 93 | 060G1105 | TRASMISOR DE PRESIÓN 40BAR, 4~20MA, 1/4G | 1899-12-31 | 2025-10-31 | 191 | UN | DANFOSS
7 | 12 | 94 | 060G1106 | TRASMISOR DE PRESIÓN 60BAR, 4~20MA, 1/4G | 1899-12-31 | 2025-06-20 | 76 | UN | DANFOSS
7 | 12 | 95 | 060G1107 | TRASMISOR DE PRESIÓN 100BAR, 4~20MA, 1/4G | 1899-12-31 | 2025-11-10 | 20 | UN | DANFOSS
7 | 12 | 96 | 060G1111 | TRASMISOR DE PRESIÓN 250BAR, 4~20MA, 1/4G | 1899-12-31 | 2025-09-30 | 96 | UN | DANFOSS
7 | 12 | 97 | 060G1109 | TRASMISOR DE PRESIÓN 400BAR, 4~20MA, 1/4G | 1899-12-31 | 2025-03-31 | 155 | UN | DANFOSS
7 | 12 | 98 | 060G1110 | TRASMISOR DE PRESIÓN 600BAR, 4~20MA, 1/4G | 1899-12-31 | 2025-06-27 | 66 | UN | DANFOSS
7 | 12 | 99 | 060G5902 | TRASMISOR DE VACIO -1~0 BAR, 4~20MA, 1/4G | 1899-12-31 | 2025-07-31 | 5 | UN | DANFOSS
7 | 12 | 100 | 060G2103 | TRASMISOR DE PRESIÓN 1/34BAR, 4~20MA, 1/4NPT | 1899-12-31 | 1899-12-31 | 0 | UN | DANFOSS
| Total 12 | [5 empty] | 6171
7 | 13 | 1 | 56920 | CABEZOTE AL 1/2"NPT-3/8"C/B2T | 2015-04-11 | 2025-10-20 | 208 | UN | ZONZEN
7 | 13 | 2 | 56930 | CABEZOTE AL 1/2"NPT-1/2" C/B2T | 2015-12-05 | 2025-10-20 | 4 | UN | ZONZEN
7 | 13 | 6 | 56983 | BLOQUE CERAMICO 2T P/56920 | 2015-09-24 | 2025-07-10 | 432 | UN | ZONZEN
7 | 13 | 7 | 56985 | BLOQUE CERAMICO 3T P/56920 | 2015-07-07 | 2025-07-10 | 107 | UN | ZONZEN
7 | 13 | 8 | 56987 | BLOQUE CERAMICO 2T P/56930-35 | 2015-12-05 | 2025-11-10 | 1334 | UN | ZONZEN
7 | 13 | 9 | 56988 | BLOQUE CERAMICO 3T P/56930-35 | 2015-09-24 | 2025-07-31 | 1046 | UN | ZONZEN
7 | 13 | 10 | 56990 | BLOQUE CERAMICO 4T P/56930-35 | 1899-12-31 | 2025-11-10 | 56 | UN | ZONZEN
7 | 13 | 11 | 56992 | BLOQUE CERAMICO 6T P/56930-35 | 2015-09-24 | 2025-10-10 | 1 | UN | ZONZEN
7 | 13 | 14 | 57000 | BLOQUE BAKELITA 2T P/56945 | 1899-12-31 | 2021-02-20 | 10 | UN | ZONZEN
| Total 13 | [5 empty] | 3198
7 | 14 | 1 | 42530 | CINTA REFLECTIVA 3" | 2015-04-30 | 2024-12-13 | 2 | UN | TRI-TRONICS
7 | 14 | 2 | 42535 | CINTA REFLECTIVA 1"X12" | 2015-04-30 | 2024-11-29 | 13 | UN | TRI-TRONICS
7 | 14 | 3 | 42545 | REFLECTOR PRISM 2.4"X2.0" NEMA 4 1167 | 2014-05-15 | 2025-07-24 | 10 | UN | TRI-TRONICS
7 | 14 | 4 | 42555 | REFLECTOR STAN 4.4"X1.9" | 2016-04-01 | 2023-04-20 | 16 | UN | TRI-TRONICS
7 | 14 | 5 | 42640 | CABLE CONEX 4-HILOS AJANT M12 EXT 1.8M | 2015-08-29 | 2025-08-20 | 4 | UN | TRI-TRONICS
7 | 14 | 6 | 42642 | CABLE CONEX 4-HILOS M12 EXT 2M | 2016-04-01 | 2025-09-10 | 25 | UN | TRI-TRONICS
7 | 14 | 7 | 42644 | CABLE CONEX 5 HILOS M12 EXT 2M | 2016-04-01 | 2025-03-31 | 46 | UN | TRI-TRONICS
7 | 14 | 8 | 42650 | CABLE CONEX NANO M8 EXT 1.8M | 2016-04-01 | 2025-08-29 | 121 | UN | TRI-TRONICS
7 | 14 | 9 | 42652 | CABLE CONEX MICRO M12 EXT 1.8M | 2015-04-30 | 2024-10-10 | 4 | UN | TRI-TRONICS
7 | 14 | 10 | 42670 | ACCESORIO MONTAJE P/42365-68 METALICO | 1899-12-31 | 1899-12-31 | 4 | UN | TRI-TRONICS
7 | 14 | 11 | 42672 | ACCESORIO MONTAJE P/42340-42-46 METALICO | 2013-11-18 | 2014-05-13 | 24 | UN | TRI-TRONICS
7 | 14 | 12 | CT-02 | CONECTOR P/MICROSENSOR 1M CABLE | 2016-03-10 | 2025-09-30 | 169 | UN | AUTONICS
7 | 14 | 13 | 1CD00122AC (MS-2) | ESPEJO SENSOR FOTOELECTRICO REFL 40.5X60.5X7.5 MM | 2015-10-28 | 2025-11-10 | 699 | UN | AUTONICS
7 | 14 | 14 | 42543 | REFLECTOR CIRC DIA 3" 176.2mm | 2016-04-01 | 2025-05-10 | 35 | UN | TRI-TRONICS
7 | 14 | 15 | 42648 | CABLE CONECTOR 3 HILOS M8 | 1899-12-31 | 2025-08-20 | 20 | UN | TRI-TRONICS
7 | 14 | 17 | MST-100-5 | CINTA REFLECTIVA 100x100MM Pq. 5 UNIDADES | 1899-12-31 | 2025-02-10 | 11 | UN | AUTONICS
7 | 14 | 18 | FL-P-VG | FILTRO POLARIZADO PARA SENSOR DE VISION | 1899-12-31 | 1899-12-31 | 3 | UN | AUTONICS
7 | 14 | 19 | NX9202 | CABLE RJ45 2 MTS | 1899-12-31 | 1899-12-31 | 12 | UN | ALTUS
7 | 14 | 20 | AL-2319 | CABLE ETHERNET CRUZADO 2MTS | 1899-12-31 | 1899-12-31 | 4 | UN | ALTUS
7 | 14 | 21 | AL-2303 | CABLE DE RED PROFIBUS TIPO A | 1899-12-31 | 1899-12-31 | 2 | UN | ALTUS
7 | 14 | 22 | SFL-C7T | CABLE DE ALIMENTACION PARA EMISOR 7M | 1899-12-31 | 2023-12-15 | 2 | UN | AUTONICS
7 | 14 | 23 | SFL-C7R | CABLE DE ALIMENTACION PARA RECEPTOR 7M | 1899-12-31 | 2023-12-15 | 2 | UN | AUTONICS
7 | 14 | 24 | EXT-SFL | CABLE DE COMUNICACIÓN | 1899-12-31 | 1899-12-31 | 1 | UN | AUTONICS
7 | 14 | 27 | X002UIOJNP | LENTE 6mm DF, MONTAJE C, ADJ MANUAL FOCO Y APERTURA | 1899-12-31 | 1899-12-31 | 1 | UN | AMAZON
7 | 14 | 28 | X0031Z56LP | LENTE 25MM DF, MONTAJE C, ADJ. MANUAL FOCO Y APERTURA | 1899-12-31 | 1899-12-31 | 1 | UN | AMAZON
7 | 14 | 29 | X0038C1YBR | LENTE 50MM DF, MONTAJE C, ADJ. MANUAL FOCO Y APERTURA | 1899-12-31 | 1899-12-31 | 1 | UN | AMAZON
7 | 14 | 30 | LSC-C5CT3-ET | SENSOR LIDAR 270° 5MTS | 1899-12-31 | 1899-12-31 | 1 | UN | AUTONICS
7 | 14 | 31 | LSC-C10CT3-ET | SENSOR LIDAR 270° 10MTS | 1899-12-31 | 1899-12-31 | 2 | UN | AUTONICS
7 | 14 | 32 | 42649 | CABLE M8 CONECTOR 15 PIES | 1899-12-31 | 1899-12-31 | 2 | UN | TRI-TRONICS
| Total 14 | [5 empty] | 1237
7 | 15 | 1 | 42450 | SENSOR COLOR 25mm 4DIG NPN/PNP 3 ONAL 10bits | 2013-07-25 | 2016-02-23 | 2 | UN | TRI-TRONICS
7 | 15 | 3 | 42432 | SENSOR ULTRA ETIQ TRNSP NPR/PNP TIPO CONEC | 2015-05-07 | 2025-08-26 | 6 | UN | TRI-TRONICS
7 | 15 | 4 | 42458 | SENSOR COLOR 25mm 1 SALIDA NPN/PNP 16 BITS | 2013-07-25 | 2023-02-21 | 1 | UN | TRI-TRONICS
| Total 15 | [5 empty] | 9
7 | 16 | 1 | 42490 | BLOQUE ADAPTADOR P/FIBRA.SERIE SMART EXE | 2016-04-01 | 2023-12-15 | 1 | UN | TRI-TRONICS
7 | 16 | 2 | 42491 | BLOQUE OPTICO AUTO REFLEX RANGO MEDIO | 2013-11-18 | 2013-05-07 | 3 | UN | TRI-TRONICS
7 | 16 | 3 | 42493 | BLOQUE OPTICO AUTO-REFLEX RANGO CORTO | 2013-11-18 | 2013-05-07 | 4 | UN | TRI-TRONICS
7 | 16 | 4 | 42494 | BLOQUE OPTICO REFLEX. SERIE SMART EXE | 2013-11-18 | 2024-10-21 | 2 | UN | TRI-TRONICS
7 | 16 | 5 | 42495 | BLOQUE OPTICO AUTO-REFLEX HAL EN V LENTE PLAST | 2013-11-18 | 2013-05-07 | 5 | UN | TRI-TRONICS
7 | 16 | 8 | 42513 | BLOQUE AUTO-REFLEX RANGO CORTO SEN MINI | 2015-08-29 | 2025-04-10 | 1 | UN | TRI-TRONICS
7 | 16 | 9 | 42514 | BLOQUE AUTO-REFLEX RANGO LARGO SEN MINI | 2015-08-29 | 2024-10-21 | 8 | UN | TRI-TRONICS
7 | 16 | 10 | 42515 | BLOQUE OPTICO REFLEX. SEN MINI | 2016-04-01 | 2021-04-20 | 2 | UN | TRI-TRONICS
7 | 16 | 11 | 42516 | BLOQUE OPTICO REFLEX POLA. SEN MINI | 1899-12-31 | 2013-05-07 | 5 | UN | TRI-TRONICS
7 | 16 | 12 | 42517 | BLOQUE OPTICO AUTO-REFLEX HAL V 1" SEN MINI | 2015-04-30 | 2023-07-21 | 1 | UN | TRI-TRONICS
7 | 16 | 14 | 42520 | BLOQUE OPTICO AUTO-REFLEX HAL V 0.5" SEN MINI | 2014-05-15 | 2018-10-30 | 3 | UN | TRI-TRONICS
7 | 16 | 15 | 42518 | BLOQUE V4 CRISTAL | 1899-12-31 | 1899-12-31 | 2 | UN | TRI-TRONICS
| Total 16 | [5 empty] | 37
7 | 17 | 1 | 52500 | CONTROL NIVEL SOLIDOS STAN PALETA A 110 VAC | 2015-06-30 | 2025-07-18 | 64 | UN | SPES
7 | 17 | 3 | 52510 | CONTROL NIVEL SOLIDOS FLANCH STAN PALET A 110 VAC | 2013-09-30 | 2024-09-20 | 1 | UN | SPES
7 | 17 | 5 | 52535 | CONTROL NIVEL SOLIDOS MINI STAN PALET S 110 VAC | 2015-03-31 | 2025-03-20 | 9 | UN | SPES
7 | 17 | 6 | 52538 | CONTROL NIVEL SOLIDOS MINI LARGO PALET S 110 VAC | 2013-09-30 | 2025-10-24 | 13 | UN | SPES
7 | 17 | 7 | UTRCM30-8MDB | SENSOR ULTRASONICO 30MM 8 METROS ALCANCE, SALIDA DIGITAL ANALOGA V/I, 24 VDC. CONECTOR M12, 5 PIN | 1899-12-31 | 2025-04-30 | 3 | UN | AUTONICS
7 | 17 | 8 | UTRCM30-8MDB-D | SENSOR ULTRASONICO 30MM 8 METROS ALCANCE, SALIDA DIGITAL ANALOGA V/I, 24 VDC. DISPLAY 3D CONECTOR M12, 5 PIN, | 1899-12-31 | 1899-12-31 | 1 | UN | AUTONICS
7 | 17 | 9 | 52950 | SENSOR ULTRASÓNICO SALIDA ANALÓGICA 4-20MA, DISNTANCIA DE SENSADO 3M | 1899-12-31 | 2025-09-30 | 7 | UN | ATECH
7 | 17 | 10 | 52952 | SENSOR ULTRASÓNICO SALIDA ANALÓGICA 4-20MA, DISNTANCIA DE SENSADO 5M | 1899-12-31 | 2025-08-12 | 16 | UN | ATECH
7 | 17 | 11 | 52954 | SENSOR ULTRASÓNICO SALIDA ANALÓGICA 4-20MA, DISNTANCIA DE SENSADO 10M | 1899-12-31 | 2025-08-11 | 6 | UN | ATECH
| Total 17 | [5 empty] | 120
7 | 18 | 1 | CN-6100-C1 | CONV DIG AISL ENT. UNIVERSAL SAL 0-20MA | 2015-08-27 | 2025-04-10 | 8 | UN | AUTONICS
7 | 18 | 2 | CN-6100-C2 | CONV DIG AISL ENT. UNIVERSAL 2SAL 0-20MA | 2016-03-10 | 2018-02-28 | 7 | UN | AUTONICS
7 | 18 | 3 | CN-6100-R1 | CONV DIG AISL ENT. UNIVERSAL SALRELE INA | 2016-03-10 | 2015-02-18 | 9 | UN | AUTONICS
7 | 18 | 4 | CN-6400-C1 | CONV DIG AISL ENT. PULSO SAL 0-20MA | 2015-05-28 | 2023-02-28 | 3 | UN | AUTONICS
| Total 18 | [5 empty] | 27
Total 7 | [6 empty] | 85017
8 | 1 | 1 | ODE-3-120023-1F12 | 5 VARIADOR E3, MONOFASICO 220VAC, 0.5HP, 200-240VAC, 2.3A, TRIFASICO, IP20, TRANSISTOR FRENO, CON FILTRO | 1899-12-31 | 2025-04-25 | 28 | UN | INVERTEK
8 | 1 | 2 | ODE-3-120043-1F12 | 9 VARIADOR E3, MONOFASICO 220VAC, 1HP, 200-240VAC, 4.3A, TRIFASICO, IP20, TRANSISTOR FRENO, CON FILTRO | 1899-12-31 | 2024-03-18 | 153 | UN | INVERTEK
8 | 1 | 3 | ODE-3-120070-1F12 | 15 VARIADOR E3, MONOFASICO 220VAC, 2HP, 200-240VAC, 7A, TRIFASICO, IP20, CON FILTRO | 1899-12-31 | 2025-07-10 | 1 | UN | INVERTEK
8 | 1 | 4 | ODE-3-220070-1F42 | 25 VARIADOR E3, MONOFASICO 220VAC, 2HP, 200-240VAC, 7A, TRIFASICO, IP20, TRANSISTOR FRENO, CON FILTRO | 1899-12-31 | 2023-11-15 | 38 | UN | INVERTEK
8 | 1 | 5 | ODE-3-220105-1F42 | 28 VARIADOR E3, MONOFASICO 220VAC, 3HP, 200-240VAC, 10.5A, TRIFASICO, IP20, TRANSISTOR FRENO, CON FILTRO | 1899-12-31 | 2025-07-04 | 66 | UN | INVERTEK
8 | 1 | 6 | ODE-3-120043-3012 | 10 VARIADOR E3, TRIFASICO 220VAC, 1HP, 200-240VAC, 4.3A, TRIFASICO, IP20 | 1899-12-31 | 2025-11-10 | 56 | UN | INVERTEK
8 | 1 | 7 | ODE-3-120070-3012 | 16 VARIADOR E3, TRIFASICO 220VAC, 2HP, 200-240VAC, 7A, TRIFASICO, IP20 | 1899-12-31 | 2025-10-10 | 67 | UN | INVERTEK
8 | 1 | 8 | ODE-3-220105-3F42 | 30 VARIADOR E3, TRIFASICO 220VAC, 3HP, 200-240VAC, 10.5A, TRIFASICO, IP20, TRANSISTOR FRENO, CON FILTRO | 1899-12-31 | 2025-05-10 | 41 | UN | INVERTEK
8 | 1 | 10 | ODE-3-140022-3F12 | 18 VARIADOR E3, TRIFASICO 440VAC, 1HP, 380-480VAC, 2.2A, TRIFASICO, IP20, CON FILTRO | 1899-12-31 | 2025-08-11 | 13 | UN | INVERTEK
8 | 1 | 12 | ODE-3-240058-3F42 | 34 VARIADOR E3, TRIFASICO 440VAC, 3HP, 380-480VAC, 5.8A, TRIFASICO, IP20, TRANSISTOR FRENO, CON FILTRO | 1899-12-31 | 2025-07-31 | 24 | UN | INVERTEK
8 | 1 | 13 | ODE-3-240095-3F42 | 37 VARIADOR E3, TRIFASICO 440VAC, 5HP, 380-480VAC, 9.5A, TRIFASICO, IP20, TRANSISTOR FRENO, CON FILTRO | 1899-12-31 | 2025-06-20 | 24 | UN | INVERTEK
8 | 1 | 15 | ODP-2-22030-3HF42-SN | 63 VARIADOR P2, TRIFASICO 220VAC, 3HP, 200-240VAC, 10.5A, TRIFASICO, IP20, TRANSISTOR FRENO, CON FILTRO | 1899-12-31 | 2023-05-10 | 1 | UN | INVERTEK
8 | 1 | 18 | ODP-2-42100-3HF4N-TN | 72 VARIADOR P2, TRIFASICO 220VAC, 10HP, 200-240VAC, 30A, TRIFASICO, IP55, TRANSISTOR FRENO, CON FILTRO, DISPLAY OLED | 1899-12-31 | 2023-04-18 | 1 | UN | INVERTEK
8 | 1 | 19 | ODP-2-42150-3HF4N-TN | 74 VARIADOR P2, TRIFASICO 220VAC, 15HP, 200-240VAC, 46A, TRIFASICO, IP55, TRANSISTOR FRENO, CON FILTRO, DISPLAY OLED | 1899-12-31 | 2020-03-19 | 2 | UN | INVERTEK
8 | 1 | 20 | ODP-2-52020-3HF4N-TN | 81 VARIADOR P2, TRIFASICO 220VAC, 20HP, 200-240VAC, 61A, TRIFASICO, IP55, TRANSISTOR FRENO, CON FILTRO, DISPLAY OLED | 1899-12-31 | 2017-04-17 | 2 | UN | INVERTEK
8 | 1 | 21 | ODP-2-62030-3HF4N-TN | 86 VARIADOR P2, TRIFASICO 220VAC, 30HP, 200-240VAC, 90A, TRIFASICO, IP55, TRANSISTOR FRENO, CON FILTRO, DISPLAY OLED | 1899-12-31 | 2019-10-10 | 6 | UN | INVERTEK
8 | 1 | 22 | ODP-2-24020-3HF42-SN | 64 VARIADOR P2, TRIFASICO 440VAC, 2HP, 380-480VAC, 4.1A, TRIFASICO, IP20, TRANSISTOR FRENO, CON FILTRO | 1899-12-31 | 2022-08-10 | 2 | UN | INVERTEK
8 | 1 | 29 | ODV-3-220105-3F12-SN | 95 VARIADOR ECO, TRIFASICO 220VAC, 3HP, 200-240VAC, 10.5A, TRIFASICO, IP20, CON FILTRO | 1899-12-31 | 2022-09-20 | 1 | UN | INVERTEK
8 | 1 | 32 | ODV-3-420300-3F1N-TN | 104 VARIADOR ECO, TRIFASICO 220VAC, 10HP, 200-240VAC, 30A, TRIFASICO, IP55, CON FILTRO, DISPLAY OLED | 1899-12-31 | 2022-12-15 | 1 | UN | INVERTEK
8 | 1 | 34 | ODV-3-240058-3F12-SN | 96 VARIADOR ECO, TRIFASICO 440VAC, 3HP, 380-480VAC, 5.8A, TRIFASICO, IP20, CON FILTRO | 1899-12-31 | 2023-07-01 | 1 | UN | INVERTEK
8 | 1 | 39 | ODE-3-110023-1012 | 1 VARIADOR E3, MONOFASICO 110VAC, 0.5HP, 200-240VAC, 2.3A, TRIFASICO,IP20 | 1899-12-31 | 2024-08-27 | 24 | UN | INVERTEK
8 | 1 | 40 | ODE-3-110043-1012 | 2 VARIADOR E3, MONOFASICO 110VAC, 1HP, 200-240VAC, 4.3A, TRIFASICO,IP20 | 1899-12-31 | 2025-10-10 | 112 | UN | INVERTEK
8 | 1 | 41 | ODE-3-210058-1042 | 22 VARIADOR E3, MONOFASICO 110VAC, 1.5HP, 200-240VAC, 5.8A, TRIFASICO, IP20, TRANSISTOR FRENO | 1899-12-31 | 2024-03-11 | 0 | UN | INVERTEK
8 | 1 | 44 | ODE-3-320153-1042 | 38 VARIADOR E3, MONOFASICO 220VAC, 5HP, 200-240VAC, 15.3A, TRIFASICO, IP20 TRANSISTOR FRENO | 1899-12-31 | 2025-03-31 | 28 | UN | INVERTEK
8 | 1 | 45 | ODE-3-320180-3042 | 39 VARIADOR E3, TRIFASICO 220VAC, 5HP, 200-240VAC, 18A, TRIFASICO, IP20, TRANSISTOR FRENO | 1899-12-31 | 2025-05-20 | 39 | UN | INVERTEK
8 | 1 | 46 | ODE-3-320240-3042 | 43 VARIADOR E3, TRIFASICO 220VAC, 7.5HP, 200-240VAC, 24A, TRIFASICO, IP20, TRANSISTOR FRENO | 1899-12-31 | 2025-03-31 | 30 | UN | INVERTEK
8 | 1 | 47 | ODE-3-420300-3042 | 51 VARIADOR E3, TRIFASICO 220VAC, 10HP, 200-240VAC, 30A, TRIFASICO, IP20, TRANSISTOR FRENO | 1899-12-31 | 2025-08-29 | 9 | UN | INVERTEK
8 | 1 | 48 | ODE-3-420460-3042 | 52 VARIADOR E3, TRIFASICO 220VAC, 15HP, 200-240VAC, 46A, TRIFASICO, IP20, TRANSISTOR FRENO | 1899-12-31 | 2023-01-20 | 3 | UN | INVERTEK
8 | 1 | 51 | ODE-3-340240-3042 | 50 VARIADOR E3, TRIFASICO 440VAC, 15HP, 380-480VAC, 24A, TRIFASICO, IP20, TRANSISTOR FRENO | 1899-12-31 | 2023-10-10 | 13 | UN | INVERTEK
8 | 1 | 52 | ODE-3-440300-3042 | 53 VARIADOR E3, TRIFASICO 440VAC, 20HP, 380-480VAC, 30A, TRIFASICO, IP20, TRANSISTOR FRENO | 1899-12-31 | 2023-06-30 | 5 | UN | INVERTEK
8 | 1 | 53 | ODE-3-440390-3042 | 54 VARIADOR E3, TRIFASICO 440VAC, 25HP, 380-480VAC, 39A, TRIFASICO, IP20, TRANSISTOR FRENO | 1899-12-31 | 2023-08-10 | 6 | UN | INVERTEK
8 | 1 | 54 | ODE-3-440460-3042 | 55 VARIADOR E3, TRIFASICO 440VAC, 30HP, 380-480VAC, 46A, TRIFASICO, IP20, TRANSISTOR FRENO | 1899-12-31 | 2024-11-16 | 1 | UN | INVERTEK
8 | 1 | 56 | ODP-2-52020-3HF42-TN | 80 VARIADOR P2, TRIFASICO 220VAC, 20HP, 200-240VAC, 61A, TRIFASICO, IP20, TRANSISTOR FRENO, CON FILTRO, DISPLAY OLED | 1899-12-31 | 2025-05-03 | 6 | UN | INVERTEK
8 | 1 | 59 | ODP-2-62040-3HF4N-TN | 87 VARIADOR P2, TRIFASICO 220VAC, 40HP, 200-240VAC, 110A, TRIFASICO, IP55, TRANSISTOR FRENO, CON FILTRO, DISPLAY OLED | 1899-12-31 | 1899-12-31 | 1 | UN | INVERTEK
8 | 1 | 62 | ODP-2-72075-3HF4N-TN | 93 VARIADOR P2, TRIFASICO 220VAC, 75HP, 200-240VAC, 202A, TRIFASICO, IP55, TRANSISTOR FRENO, CON FILTRO, DISPLAY OLED | 1899-12-31 | 1899-12-31 | 3 | UN | INVERTEK
8 | 1 | 70 | OPT-2-DEVNT-IN | MODULO DE COMUNICACIÓN DEVICENET PARA VFD P2 ECO ELEVATOR | 1899-12-31 | 2022-08-10 | 3 | UN | INVERTEK
8 | 1 | 79 | OPT-2-L1016-20 | REACTANCIA MONOFASICA, 16A, IP20 | 1899-12-31 | 2020-09-12 | 1 | UN | INVERTEK
8 | 1 | 81 | OPT-2-L3006-20 | REACTANCIA TRIFASICA, 6A, IP20 | 1899-12-31 | 2019-09-28 | 1 | UN | INVERTEK
8 | 1 | 82 | OPT-2-L3010-20 | REACTANCIA TRIFASICA, 10A, IP20 | 1899-12-31 | 2017-09-20 | 1 | UN | INVERTEK
8 | 1 | 84 | OPT-2-L3050-20 | REACTANCIA TRIFASICA, 50A, IP20 | 1899-12-31 | 2024-04-10 | 10 | UN | INVERTEK
8 | 1 | 85 | OPT-2-L3090-20 | REACTANCIA TRIFASICA, 90A, IP20 | 1899-12-31 | 2019-03-20 | 2 | UN | INVERTEK
8 | 1 | 86 | OPT-2-STICK-IN | ACCESORIO PARA PROGRAMACION Y COMUNICACIÓN BLUETOOH INVERTEK | 1899-12-31 | 2018-10-19 | 2 | UN | INVERTEK
8 | 1 | 88 | OPT-2-CASCD-IN | MODULO DE EXPASION 3 SALIDAS PARA P2, ECO O ELEVADOR | 1899-12-31 | 1899-12-31 | 18 | UN | INVERTEK
8 | 1 | 89 | OPT-2-ENCOD-IN | MODULO ENCODER LINE DRIVER PARA P2, ECO O ELEVADOR | 1899-12-31 | 1899-12-31 | 4 | UN | INVERTEK
8 | 1 | 90 | OPT-2-ENCHT | MODULO ENCODER TOTEM POLE PARA P2, ECO O ELEVADOR | 1899-12-31 | 1899-12-31 | 12 | UN | INVERTEK
8 | 1 | 91 | OD-BR100-IN | RESISTENCIA DE FRENADO 100 OMH, 200W, IP20W | 1899-12-31 | 2025-02-10 | 1 | UN | INVERTEK
8 | 1 | 92 | OPT-BR050-IN-I55 | RESISTENCIA DE FRENADO 50 OMH, 200W, IP55 | 1899-12-31 | 2021-07-10 | 1 | UN | INVERTEK
8 | 1 | 93 | OD-BRES4-IN | RESISTENCIA DE FRENADO 33 OMH, 500W, IP20 | 1899-12-31 | 2025-07-31 | 4 | UN | INVERTEK
8 | 1 | 94 | ODE-3-110070-1012-01 | 3 VARIADOR E3, MONOFASICO 110VAC, 0.5HP, 110-115VAC, 7A MONOFASICO, IP20 | 1899-12-31 | 2024-11-12 | 40 | UN | INVERTEK
8 | 1 | 95 | ODE-3-210105-1042-01 | 23 VARIADOR E3, MONOFASICO 110VAC, 0.75HP, 110-115VAC, 10.5A MONOFASICO, IP20 | 1899-12-31 | 2023-11-10 | 6 | UN | INVERTEK
8 | 1 | 97 | ODE-3-120070-1012-01 | 14 VARIADOR E3, MONOFASICO 220VAC, 1HP, 220VAC, 7A MONOFASICO, IP20 | 1899-12-31 | 2024-02-20 | 4 | UN | INVERTEK
8 | 1 | 98 | ODE-3-220105-1042-01 | 27 VARIADOR E3, MONOFASICO 220VAC, 1.5HP, 200-240VAC, 10.5A, MONOFASICO, IP20 | 1899-12-31 | 2025-10-31 | 5 | UN | INVERTEK
8 | 1 | 99 | OPT-2-OPORT-IN | DISPLAY REMOTO LED 7 SEGMENTOS PARA VARIADOR INVERTEK | 1899-12-31 | 2024-11-20 | 15 | UN | INVERTEK
8 | 1 | 100 | ODE-3-140041-301Y | VARIADOR E3, TRIFASICO 440VAC, 2 HP, 380~480VAC, 4.1A, TRIFASICO, IP66, TRANSISTOR FRENO, CON SECCIONADOR | 1899-12-31 | 2020-11-18 | 1 | UN | INVERTEK
8 | 1 | 107 | ODE-3-340180-304X | 48 VARIADOR E3, TRIFASICO 440VAC, 10 HP, 380~480VAC, 18A, TRIFASICO, IP66, TRANSISTOR FRENO | 1899-12-31 | 2019-01-31 | 2 | UN | INVERTEK
8 | 1 | 115 | ODV-3-440390-3F12-TN | 108 VARIADOR ECO, TRIFASICO 440VAC, 25 HP, 380~480VAC, 39A, TRIFASICO, IP20, CON FILTRO, DISPLAY OLED | 1899-12-31 | 2021-09-28 | 8 | UN | INVERTEK
8 | 1 | 117 | ODV-3-520610-3F12-TN | 110 VARIADOR ECO, TRIFASICO 220VAC, 20 HP, 200~240VAC, 61A, TRIFASICO, IP20, CON FILTRO, DISPLAY OLED | 1899-12-31 | 2023-03-15 | 1 | UN | INVERTEK
8 | 1 | 118 | ODV-3-520720-3F12-TN | 111 VARIADOR ECO, TRIFASICO 220VAC, 25 HP, 200~240VAC, 72A, TRIFASICO, IP20, CON FILTRO, DISPLAY OLED | 1899-12-31 | 1899-12-31 | 2 | UN | INVERTEK
8 | 1 | 119 | OPT-2-L3200-00 | REACTANCIA TRIFASICA, 200A, IP00 | 1899-12-31 | 1899-12-31 | 1 | UN | INVERTEK
8 | 1 | 120 | OPT-2-L3300-00 | REACTANCIA TRIFASICA, 300A, IP00 | 1899-12-31 | 1899-12-31 | 7 | UN | INVERTEK
8 | 1 | 121 | ODE-3-120023-3012 | 6 VARIADOR E3, TRIFASICO 220VAC, 0.5 HP, 200~240VAC, 2.3A, TRIFASICO, IP20 | 1899-12-31 | 2025-02-28 | 12 | UN | INVERTEK
8 | 1 | 122 | ODE-3-120023-1012 | 4 VARIADOR E3, MONOFASICO 220VAC, 0.5 HP, 200~240VAC, 2.3A, TRIFASICO, IP20 | 1899-12-31 | 2025-08-01 | 68 | UN | INVERTEK
8 | 1 | 123 | ODE-3-120043-1012 | 7 VARIADOR E3, MONOFASICO 220VAC, 1 HP, 200~240VAC, 4.3A, TRIFASICO, IP20 | 1899-12-31 | 2025-09-10 | 159 | UN | INVERTEK
8 | 1 | 124 | ODE-3-120070-1012 | 13 VARIADOR E3, MONOFASICO 220VAC, 2 HP, 200~240VAC, 7A, TRIFASICO, IP20 | 1899-12-31 | 2025-08-28 | 131 | UN | INVERTEK
8 | 1 | 125 | ODE-3-220070-1042 | 24 VARIADOR E3, MONOFASICO 220VAC, 2 HP, 200~240VAC, 7A, TRIFASICO, IP20 TRANSISTOR FRENO | 1899-12-31 | 2022-09-10 | 20 | UN | INVERTEK
8 | 1 | 126 | ODE-3-220105-1042 | 26 VARIADOR E3, MONOFASICO 220VAC, 3 HP, 200~240VAC, 10.5A, TRIFASICO, IP20 TRANSISTOR FRENO | 1899-12-31 | 2025-07-31 | 72 | UN | INVERTEK
8 | 1 | 127 | OPT-2-OPPAD-IN | DISPLAY REMOTO OLED PARA VARIADOR INVERTEK | 1899-12-31 | 2023-06-30 | 4 | UN | INVERTEK
8 | 1 | 128 | ODL-2-24050-3HF42-SN | 56 VARIADOR ELEVADOR, TRIFASICO 440VAC, 5 HP, 380~480VAC, 9.5A, TRIFASICO, IP20, TRANSISTOR FRENO, CON FILTRO | 1899-12-31 | 2023-01-31 | 1 | UN | INVERTEK
8 | 1 | 129 | ODL-2-32050-3HF42-SN | 57 VARIADOR ELEVADOR, TRIFASICO 220VAC, 5 HP, 200~240VAC, 15A, TRIFASICO, IP20, TRANSISTOR FRENO, CON FILTRO | 1899-12-31 | 1899-12-31 | 4 | UN | INVERTEK
8 | 1 | 130 | ODL-2-32075-3HF42-SN | 58 VARIADOR ELEVADOR, TRIFASICO 220VAC, 7.5 HP, 200~240VAC, 24A, TRIFASICO, IP20, TRANSISTOR FRENO, CON FILTRO | 1899-12-31 | 2023-01-20 | 2 | UN | INVERTEK
8 | 1 | 131 | ODL-2-34075-3HF42-SN | 59 VARIADOR ELEVADOR, TRIFASICO 440VAC, 7.5 HP, 380~480VAC, 14A, TRIFASICO, IP20, TRANSISTOR FRENO, CON FILTRO | 1899-12-31 | 2022-06-24 | 4 | UN | INVERTEK
8 | 1 | 132 | ODL-2-34100-3HF42-SN | 60 VARIADOR ELEVADOR, TRIFASICO 440VAC, 10 HP, 380~480VAC, 18A, TRIFASICO, IP20, TRANSISTOR FRENO, CON FILTRO | 1899-12-31 | 1899-12-31 | 4 | UN | INVERTEK
8 | 1 | 134 | OPT-2-SINCOS2-IN | MODULO ENCODER SIN COS PARA P2, ECO O ELEVADOR | 1899-12-31 | 1899-12-31 | 7 | UN | INVERTEK
8 | 1 | 136 | OPT-2-PROFB-IN | MODULO DE COMUNICACIÓN PARA VARIADOR P2, ECO, ELEVADOR | 1899-12-31 | 1899-12-31 | 6 | UN | INVERTEK
8 | 1 | 137 | OPT-2-USB485-OBUS | KIT DE CONEXIÓN A PC RS-485 PARA VARIADOR | 1899-12-31 | 1899-12-31 | 3 | UN | INVERTEK
8 | 1 | 138 | OPT-3-STICK-IN | OPTISTICK SMART | 1899-12-31 | 2024-08-10 | 6 | UN | INVERTEK
8 | 1 | 139 | OPT-2-ETHEG-IN | MODULO ETHERNET PARA VARIADOR INVERTEK | 1899-12-31 | 1899-12-31 | 7 | UN | INVERTEK
8 | 1 | 141 | ODE-3-520610-3F42 | 115 VARIADOR ODE3 20HP TRIFASICO 200~240V 61A IP20 CON FILTRO | 1899-12-31 | 2023-02-10 | 3 | UN | INVERTEK
8 | 1 | 142 | ODE-3-520720-3F42 | 116 VARIADOR ODE3 25HP TRIFASICO 200~240V 72A IP20 CON FILTRO | 1899-12-31 | 2025-02-08 | 3 | UN | INVERTEK
8 | 1 | 143 | ODE-3-540610-3F42 | 117 VARIADOR ODE3 40HP TRIFASICO 380~480V 61A IP20 CON FILTRO | 1899-12-31 | 2023-03-10 | 3 | UN | INVERTEK
8 | 1 | 144 | ODE-3-540720-3F42 | 118 VARIADOR ODE3 50HP TRIFASICO 380~480V 72A IP20 CON FILTRO | 1899-12-31 | 2025-02-28 | 1 | UN | INVERTEK
8 | 1 | 145 | ODE-3-220105-3042 | 119 VARIADOR ODE3 3HP TRIFASICO 200~240V 10.5A IP20 SIN FILTRO | 1899-12-31 | 2024-10-30 | 0 | UN | INVERTEK
8 | 1 | 146 | ODP-2-22010-1HF42-SN | 120 VARIADOR P2 1HP TRIFASICO 200~240V 4.3A IP20 CON FILTRO | 1899-12-31 | 1899-12-31 | 9 | UN | INVERTEK
8 | 1 | 147 | ODP-2-22020-1HF42-SN | 121 VARIADOR P2 2HP TRIFASICO 200~240V 7A IP20 CON FILTRO | 1899-12-31 | 2023-06-20 | 1 | UN | INVERTEK
8 | 1 | 149 | ODP-2-62030-3HF42-MN | 123 VARIADOR P2 30HP TRIFASICO 200~240V 90A IP20 CON FILTRO | 1899-12-31 | 1899-12-31 | 4 | UN | INVERTEK
8 | 1 | 150 | ODP-2-62040-3HF42-MN | 124 VARIADOR P2 40HP TRIFASICO 200~240V 110A IP20 CON FILTRO | 1899-12-31 | 1899-12-31 | 10 | UN | INVERTEK
8 | 1 | 151 | ODP-2-62050-3HF42-MN | 125 VARIADOR P2 50HP TRIFASICO 200~240V 150A IP20 CON FILTRO | 1899-12-31 | 1899-12-31 | 1 | UN | INVERTEK
8 | 1 | 152 | ODP-2-62060-3HF42-MN | 126 VARIADOR P2 60HP TRIFASICO 200~240V 180A IP20 CON FILTRO | 1899-12-31 | 1899-12-31 | 2 | UN | INVERTEK
8 | 1 | 153 | ODP-2-64060-3HF42-MN | 127 VARIADOR P2 60HP TRIFASICO 380~480V 180A IP20 CON FILTRO | 1899-12-31 | 1899-12-31 | 2 | UN | INVERTEK
8 | 1 | 155 | ODP-2-64120-3HF42-MN | 129 VARIADOR P2 120HP TRIFASICO 380~480V 150A IP20 CON FILTRO | 1899-12-31 | 1899-12-31 | 2 | UN | INVERTEK
8 | 1 | 156 | ODP-2-64150-3HF42-MN | 130 VARIADOR P2 150HP TRIFASICO 380~480V 180A IP20 CON FILTRO | 1899-12-31 | 2021-11-16 | 2 | UN | INVERTEK
8 | 1 | 158 | ODV-3-220070-1F12-SN | 132 VARIADOR ECO 2HP MONOFASICO 200~240V 7A IP20 CON FILTRO | 1899-12-31 | 2023-01-12 | 1 | UN | INVERTEK
8 | 1 | 159 | ODV-3-520720-3F12-MN | 133 VARIADOR ECO 25HP 200~240V 72A IP20 CON FILTRO | 1899-12-31 | 1899-12-31 | 4 | UN | INVERTEK
8 | 1 | 160 | ODV-3-520900-3F12-MN | 134 VARIADOR ECO 30HP 200~240V 72A IP20 CON FILTRO | 1899-12-31 | 1899-12-31 | 3 | UN | INVERTEK
8 | 1 | 161 | OPT-3-OPPAD-IN | DISPLAY REMOTO PARA VARIADORES INVERTEK, TIPO TFT | 1899-12-31 | 2022-02-24 | 2 | UN | INVERTEK
8 | 1 | 162 | ODP-2-44300-3HF4-IDL | TARJETA DE POTENCIA PARA VARIADOR 30 HP 440 | 1899-12-31 | 1899-12-31 | 1 | UN | INVERTEK
8 | 1 | 163 | 30-SKM20-0G | MODULO IGBT PARA VARIADOR 50 HP 220 V | 1899-12-31 | 1899-12-31 | 6 | UN | INVERTEK
8 | 1 | 165 | 30-MC162-16 SKKH 172/16 | TIRISTOR PARA VARIADOR 50HP 220V | 1899-12-31 | 1899-12-31 | 3 | UN | INVERTEK
8 | 1 | 166 | 81-P2SBB-SP | ETIQUETA PARA VARIADOR SOLAR | 1899-12-31 | 1899-12-31 | 30 | UN | INVERTEK
8 | 1 | 167 | 34-P2THY-01 | TIRISTOR LEAD ODP-2 SIZE 6&7 | 1899-12-31 | 1899-12-31 | 3 | UN | INVERTEK
8 | 1 | 168 | 34-P2BRI-01-02 | TIRISTOR LOCKING ODP-2 SIZE 6&7 | 1899-12-31 | 1899-12-31 | 7 | UN | INVERTEK
8 | 1 | 169 | OPT-2-OLEDD-47 | DISPLAY OLED MULTILENGUAJE PARA VARIADOR DE FRECUENCIA ODP-2-52020-3HF42-TN | 1899-12-31 | 1899-12-31 | 1 | UN | INVERTEK
8 | 1 | 170 | OPT-2-P2CON-47 | TARJETA DE CONTROL PARA VARIADOR DE FRECUENCIA REF.ODP-2-52020-3HF42-TN | 1899-12-31 | 1899-12-31 | 1 | UN | INVERTEK
8 | 1 | 172 | ODE-3-340140-304A | 136 VARIADOR E3, TRIFASICO 440VAC, 7.5 HP, 380~480VAC, 14A, TRIFASICO, IP66, TRANSISTOR FRENO | 1899-12-31 | 1899-12-31 | 23 | UN | INVERTEK
8 | 1 | 173 | ODP-2-32075-3HF42-MN | 137 VARIADOR P2, TRIFASICO 220VAC, 7.5 HP, 200~240VAC, 24A, TRIFASICO, IP20, TRANSISTOR FRENO, CON FILTRO, DISPLAY TFT | 1899-12-31 | 2025-06-20 | 104 | UN | INVERTEK
8 | 1 | 174 | ODP-2-34100-3HF42-MN | 138 VARIADOR P2, TRIFASICO 440VAC, 10 HP, 380~480VAC, 18A, TRIFASICO, IP20, TRANSISTOR FRENO, CON FILTRO | 1899-12-31 | 2025-10-21 | 51 | UN | INVERTEK
8 | 1 | 175 | ODP-2-44250-3HF42-MN | 139 VARIADOR P2, TRIFASICO 440VAC, 25 HP, 380~480VAC, 39A, TRIFASICO, IP20, TRANSISTOR FRENO, CON FILTRO, DISPLAY TFT | 1899-12-31 | 2023-06-30 | 17 | UN | INVERTEK
8 | 1 | 176 | ODP-2-44300-3HF4N-MN | 140 VARIADOR P2, TRIFASICO 440VAC, 30 HP, 380~480VAC, 46A, TRIFASICO, IP55, TRANSISTOR FRENO, CON FILTRO, DISPLAY TFT | 1899-12-31 | 1899-12-31 | 8 | UN | INVERTEK
8 | 1 | 177 | ODP-2-54050-3HF42-MN | 141 VARIADOR P2, TRIFASICO 440VAC, 50 HP, 380~480VAC, 72A, TRIFASICO, IP20, TRANSISTOR FRENO, CON FILTRO, DISPLAY TFT | 1899-12-31 | 1899-12-31 | 16 | UN | INVERTEK
8 | 1 | 178 | ODE-3-120070-301A | 142 VARIADOR ODE3 2HP TRIFASICO 200~240V 7,0A IP66 | 1899-12-31 | 1899-12-31 | 22 | UN | INVERTEK
8 | 1 | 179 | ODE-3-340140-304B | 143 VARIADOR ODE3 7,5HP TRIFASICO 380~480V 14A IP66 CON SECCIONADOR | 1899-12-31 | 1899-12-31 | 8 | UN | INVERTEK
8 | 1 | 180 | ODE-3-120043-301A | 144 VARIADOR ODE3 1HP TRIFASICO 200~240V 4,3A IP66 | 1899-12-31 | 2025-04-10 | 2 | UN | INVERTEK
8 | 1 | 181 | ODP-2-22030-3HF42-MN | 145 VARIADOR P2 3HP TRIFASICO 200~240V 10.5A IP20, TFT, CON FILTRO | 1899-12-31 | 2025-11-06 | 27 | UN | INVERTEK
8 | 1 | 182 | ODP-2-24020-3HF42-MN | 146 VARIADOR P2 2HP TRIFASICO 380~480V 4,1A IP20,DISPLAY TFT CON FILTRO | 1899-12-31 | 2023-07-12 | 40 | UN | INVERTEK
8 | 1 | 183 | ODP-2-24050-3HF42-MN | 147 VARIADOR P2 5HP TRIFASICO 380~480V 9.5A IP20, DISPLAY TFT CON FILTRO | 1899-12-31 | 2025-01-17 | 6 | UN | INVERTEK
8 | 1 | 184 | ODP-2-32050-3HF42-MN | 148 VARIADOR P2 5HP TRIFASICO 200~240V 18A IP20, DISPLAY TFT CON FILTRO | 1899-12-31 | 2024-09-20 | 12 | UN | INVERTEK
8 | 1 | 185 | ODP-2-44300-3HF42-MN | 149 VARIADOR P2 30HP TRIFASICO 380~480V 46A IP20 TFT DISPLAY CON FILTRO | 1899-12-31 | 1899-12-31 | 5 | UN | INVERTEK
8 | 1 | 186 | ODV-3-220105-1F12-MN | 150 VARIADOR ECO 3HP MONOFASICO 200~240V 10.5A IP20 DISPLAY TFT CON FILTRO | 1899-12-31 | 1899-12-31 | 17 | UN | INVERTEK
8 | 1 | 187 | ODV-3-220105-3F12-MN | 151 VARIADOR ECO 3HP TRIFASICO 200~240V 10.5A IP20 DISPLAY TFT CON FILTRO | 1899-12-31 | 2025-09-23 | 1 | UN | INVERTEK
8 | 1 | 188 | ODV-3-340140-3F12-MN | 152 VARIADOR ECO 7.5HP TRIFASICO 380~480V 14A IP20 DISPLAY TFT CON FILTRO | 1899-12-31 | 1899-12-31 | 8 | UN | INVERTEK
8 | 1 | 189 | ODV-3-420460-3F12-MN | 153 VARIADOR ECO 15HP TRIFASICO 200~240V 46A IP20 DISPLAY TFT CON FILTRO | 1899-12-31 | 2024-06-06 | 8 | UN | INVERTEK
8 | 1 | 190 | ODV-3-420460-3F1N-MN | 154 VARIADOR ECO 15HP TRIFASICO 200~240V 46A IP55 DISPLAY TFT CON FILTRO | 1899-12-31 | 1899-12-31 | 15 | UN | INVERTEK
8 | 1 | 191 | ODV-3-440460-3F12-MN | 155 VARIADOR ECO 30HP TRIFASICO 380~480V 46A IP20 DISPLAY TFT CON FILTRO | 1899-12-31 | 1899-12-31 | 3 | UN | INVERTEK
8 | 1 | 192 | ODV-3-220043-1F12-MN | 156 VARIADOR ECO 1HP MONOFASICO 200~240V 4.3A IP20 CON DISPLAY | 1899-12-31 | 1899-12-31 | 8 | UN | INVERTEK
8 | 1 | 193 | ODP-2-34150-3HF42-MN | 157 VARIADOR P2, TRIFASICO 440VAC, 15 HP, 380~480VAC, 24A, TRIFASICO, IP20, TRANSISTOR FRENO, CON FILTRO, CON DISPLAY TFT | 1899-12-31 | 2025-09-08 | 8 | UN | INVERTEK
8 | 1 | 194 | ODP-2-54050-3HF4N-MN | 158 VARIADOR P2, TRIFASICO 440VAC, 50 HP, 380~480VAC, 72A, TRIFASICO, IP55, TRANSISTOR FRENO, CON FILTRO, CON DISPLAY TFT | 1899-12-31 | 1899-12-31 | 2 | UN | INVERTEK
8 | 1 | 195 | ODV-3-220070-1F12-MN | 159 VARIADOR ECO 2HP MONOFASICO 200~240V 7A IP20 CON FILTRO, CON DISPLAY TFT | 1899-12-31 | 1899-12-31 | 5 | UN | INVERTEK
8 | 1 | 196 | ODE-3-240058-304B | 160 VARIADOR E3, TRIFASICO 440VAC, 3 HP, 380~480VAC, 5.8A, TRIFASICO, IP66, TRANSISTOR FRENO, CON SECCIONADOR | 1899-12-31 | 1899-12-31 | 6 | UN | INVERTEK
8 | 1 | 197 | ODE-3-240095-304A | 161 VARIADOR E3, TRIFASICO 440VAC, 5 HP, 380~480VAC, 9.5A, TRIFASICO, IP66, TRANSISTOR FRENO | 1899-12-31 | 1899-12-31 | 4 | UN | INVERTEK
8 | 1 | 198 | ODE-3-240095-304B | 162 VARIADOR E3, TRIFASICO 440VAC, 5 HP, 380~480VAC, 9.5A, TRIFASICO, IP66, TRANSISTOR FRENO, CON SECCIONADOR | 1899-12-31 | 1899-12-31 | 6 | UN | INVERTEK
8 | 1 | 199 | ODP-2-64120-3HF4N-MN | 163 VARIADOR P2, TRIFASICO 440VAC, 120 HP, 380~480VAC, 150A, TRIFASICO, IP55, TRANSISTOR FRENO, CON FILTRO, DISPLAY TFT | 1899-12-31 | 1899-12-31 | 6 | UN | INVERTEK
8 | 1 | 200 | ODE-3-140041-301A | 20 VARIADOR E3, TRIFASICO 440VAC, 2 HP, 380~480VAC, 4.1A, TRIFASICO, IP66, TRANSISTOR FRENO | 1899-12-31 | 1899-12-31 | 13 | UN | INVERTEK
8 | 1 | 201 | ODE-3-220105-304B | 165 VARIADOR E3, TRIFASICO 220VAC, 3 HP, 200~240VAC, 10.5A, TRIFASICO, IP66, TRANSISTOR FRENO, CON SECCIONADOR | 1899-12-31 | 2024-10-17 | 4 | UN | INVERTEK
8 | 1 | 202 | ODP-2-22020-1HF42-MN | 166 VARIADOR P2 2HP TRIFASICO 200~240V 7A IP20 CON FILTRO, DISPLAY TFT | 1899-12-31 | 1899-12-31 | 3 | UN | INVERTEK
8 | 1 | 203 | ODP-2-42100-3HF42-MN | 71 VARIADOR P2, TRIFASICO 220VAC, 10 HP, 200~240VAC, 30A, TRIFASICO, IP20, TRANSISTOR FRENO, CON FILTRO, DISPLAY TFT | 1899-12-31 | 2024-07-10 | 7 | UN | INVERTEK
8 | 1 | 204 | ODV-3-240095-3F12-MN | 167 VARIADOR ECO, TRIFASICO 440VAC, 5 HP, 380~480VAC, 9.5A, TRIFASICO, IP20, CON FILTRO, DISPLAY TFT | 1899-12-31 | 1899-12-31 | 8 | UN | INVERTEK
8 | 1 | 205 | ODV-3-340180-3F12-MN | 168 VARIADOR ECO, TRIFASICO 440VAC, 10 HP, 380~480VAC, 18A, TRIFASICO, IP20, CON FILTRO, DISPLAY TFT | 1899-12-31 | 1899-12-31 | 6 | UN | INVERTEK
8 | 1 | 206 | ODV-3-340240-3F12-MN | 169 VARIADOR ECO, TRIFASICO 440VAC, 15 HP, 380~480VAC, 24A, TRIFASICO, IP20, CON FILTRO, DISPLAY TFT | 1899-12-31 | 2024-04-04 | 6 | UN | INVERTEK
8 | 1 | 207 | ODV-3-440300-3F12-MN | 170 VARIADOR ECO, TRIFASICO 440VAC, 20 HP, 380~480VAC, 30A, TRIFASICO, IP20, CON FILTRO, DISPLAY TFT | 1899-12-31 | 1899-12-31 | 4 | UN | INVERTEK
8 | 1 | 208 | ODV-3-420300-3F12-MN | 171 VARIADOR ECO, TRIFASICO 220VAC, 10 HP, 200~240VAC, 30A, TRIFASICO, IP20, CON FILTRO, DISPLAY TFT | 1899-12-31 | 2024-02-15 | 0 | UN | INVERTEK
8 | 1 | 209 | ODE-3-140041-301B | 19 VARIADOR E3, TRIFASICO 440VAC, 2 HP, 380~480VAC, 4.1A, TRIFASICO, IP66, TRANSISTOR FRENO, CON SECCIONADOR | 1899-12-31 | 1899-12-31 | 4 | UN | INVERTEK
8 | 1 | 210 | ODE-3-220105-3F4A | 31 VARIADOR E3, TRIFASICO 220VAC, 3 HP, 200~240VAC, 10.5A, TRIFASICO, IP66, TRANSISTOR DE FRENO, CON FILTRO | 1899-12-31 | 1899-12-31 | 1 | UN | INVERTEK
8 | 1 | 211 | ODE-3-240058-304A | 32 VARIADOR E3, TRIFASICO 440VAC, 3 HP, 380~480VAC, 5.8A, TRIFASICO, IP66, TRANSISTOR FRENO | 1899-12-31 | 1899-12-31 | 15 | UN | INVERTEK
8 | 1 | 212 | ODE-3-320180-304A | VARIADOR E3, TRIFASICO 220VAC, 5 HP, 200~240VAC, 18A, TRIFASICO, IP66, TRANSISTOR FRENO | 1899-12-31 | 1899-12-31 | 5 | UN | INVERTEK
8 | 1 | 213 | ODE-3-320180-304B | 172 VARIADOR E3, TRIFASICO 220VAC, 5 HP, 200~240VAC, 18A, TRIFASICO, IP66, TRANSISTOR FRENO, CON SECCIONADOR | 1899-12-31 | 1899-12-31 | 4 | UN | INVERTEK
8 | 1 | 214 | ODE-3-340180-304B | 173 VARIADOR E3, TRIFASICO 440VAC, 10 HP, 380~480VAC, 18A, TRIFASICO, IP66, TRANSISTOR FRENO, CON SECCIONADOR | 1899-12-31 | 1899-12-31 | 1 | UN | INVERTEK
8 | 1 | 215 | ODP-2-22030-1HF42-MN | 174 VARIADOR P2 3HP TRIFASICO 200~240V 10.5A IP20 CON FILTRO, DISPLAY TFT | 1899-12-31 | 1899-12-31 | 2 | UN | INVERTEK
8 | 1 | 216 | ODP-2-42100-3HF4N-MN | 175 VARIADOR P2, TRIFASICO 220VAC, 10 HP, 200~240VAC, 30A, TRIFASICO, IP55, TRANSISTOR FRENO, CON FILTRO, DISPLAY TFT | 1899-12-31 | 1899-12-31 | 11 | UN | INVERTEK
8 | 1 | 217 | ODP-2-42150-3HF42-MN | 176 VARIADOR P2, TRIFASICO 220VAC, 15 HP, 200~240VAC, 46A, TRIFASICO, IP20, TRANSISTOR FRENO, CON FILTRO, DISPLAY TFT | 1899-12-31 | 1899-12-31 | 8 | UN | INVERTEK
8 | 1 | 218 | ODP-2-52025-3HF42-MN | 177 VARIADOR P2, TRIFASICO 220VAC, 25 HP, 200~240VAC, 72A, TRIFASICO, IP20, TRANSISTOR FRENO, CON FILTRO, DISPLAY TFT | 1899-12-31 | 1899-12-31 | 10 | UN | INVERTEK
8 | 1 | 219 | ODP-2-54040-3HF42-MN | 178 VARIADOR OPTIDRIVE P2 40 HP TRIFASICO 380 -480 VAC 61 A IP20, DISPLAY TFT | 1899-12-31 | 1899-12-31 | 3 | UN | INVERTEK
8 | 1 | 220 | ODP-2-62050-3HF4N-MN | 88 VARIADOR P2, TRIFASICO 220VAC, 50 HP, 200~240VAC, 150A, TRIFASICO, IP55, TRANSISTOR FRENO, CON FILTRO, DISPLAY TFT | 1899-12-31 | 1899-12-31 | 4 | UN | INVERTEK
8 | 1 | 221 | ODP-2-62060-3HF4N-MN | 179 VARIADOR P2, TRIFASICO 220VAC, 60 HP, 200~240VAC, 180A, TRIFASICO, IP55, TRANSISTOR FRENO, CON FILTRO, DISPLAY TFT | 1899-12-31 | 1899-12-31 | 3 | UN | INVERTEK
8 | 1 | 223 | ODP-2-72100-3HF4N-MN | 181 VARIADOR P2, TRIFASICO 220VAC, 100HP, 200-240VAC, 248A, TRIFASICO IP55, TRANSISTOR FRENO, CON FILTRO, DISPLAY TFT | 1899-12-31 | 1899-12-31 | 4 | UN | INVERTEK
8 | 1 | 224 | ODP-2-74200-3HF4N-MN | 182 VARIADOR P2, 200 HP, 440VAC, 380-480VAC, 240A TRIFASICO, IP55, DISPLAY TFT | 1899-12-31 | 1899-12-31 | 3 | UN | INVERTEK
8 | 1 | 225 | ODV-3-240058-3F12-MN | 183 VARIADOR ECO, TRIFASICO 440VAC, 3 HP, 380~480VAC, 5.8A, TRIFASICO, IP20, CON FILTRO, DISPLAY TFT | 1899-12-31 | 2025-03-19 | 5 | UN | INVERTEK
8 | 1 | 226 | ODV-3-320180-3F12-MN | 184 VARIADOR ECO, TRIFASICO 220VAC, 5 HP, 200~240VAC, 18A, TRIFASICO, IP20, CON FILTRO,DISPLAY TFT | 1899-12-31 | 2025-09-23 | 3 | UN | INVERTEK
8 | 1 | 227 | ODV-3-320240-3F12-MN | 185 VARIADOR ECO, TRIFASICO 220VAC, 7.5 HP, 200~240VAC, 24A, TRIFASICO, IP20, CON FILTRO, DISPLAY TFT | 1899-12-31 | 2024-10-10 | 18 | UN | INVERTEK
8 | 1 | 228 | ODV-3-520610-3F12-MN | 186 VARIADOR ECO, TRIFASICO 220VAC, 20 HP, 200~240VAC, 61A, TRIFASICO, IP20, CON FILTRO, DISPLAY TFT | 1899-12-31 | 1899-12-31 | 1 | UN | INVERTEK
8 | 1 | 229 | OPT-2-ETHNT-IN | MODULO COM, ETHERNET IP PARA P2, ECO | 1899-12-31 | 1899-12-31 | 4 | UN | INVERTEK
8 | 1 | 230 | OPT-2-MODIP-IN | MODULO COM, MODBUS TCP PARA P2, ECO | 1899-12-31 | 1899-12-31 | 4 | UN | INVERTEK
8 | 1 | 231 | OPT-3-MTPEG-IN | MODULO COM, MODBUS TCP PARA E3, P2, ECO | 1899-12-31 | 1899-12-31 | 5 | UN | INVERTEK
8 | 1 | 232 | ODV-3-743020-3F1N-MN | 187 ECO SERIES FREQUENCY DRIVE, POWER: 250HP / (302A), VOLTAGE: 380 - 480VAC THREE PHASE WITH BUILT-IN FILTER, DISPLAY TFT | 1899-12-31 | 1899-12-31 | 2 | UN | INVERTEK
8 | 1 | 233 | ODP-2-74250-3HF4N-MN | 112 VARIADOR P2 250HP TRIFASICO 380~480V 302A IP55 CON FILTRO CON DISPLAY TFT | 1899-12-31 | 1899-12-31 | 2 | UN | INVERTEK
8 | 1 | 234 | ODV-3-621100-3F12-MN | VARIADOR ECO,40HP TRIFASICO 200~240V 110A, TRIFASICO, IP20, CONFILTRO, DISPLAY TFT. | 1899-12-31 | 1899-12-31 | 6 | UN | INVERTEK
8 | 1 | 235 | ODV-3-621500-3F12-MN | VARIADOR ECO,50HP TRIFASICO 200~240V 150A, TRIFASICO, IP20, CONFILTRO, DISPLAY TFT. | 1899-12-31 | 1899-12-31 | 6 | UN | INVERTEK
8 | 1 | 236 | ODV-3-621800-3F12-MN | VARIADOR ECO,60HP TRIFASICO 200~240V 180A, TRIFASICO, IP20, CONFILTRO, DISPLAY TFT. | 1899-12-31 | 1899-12-31 | 4 | UN | INVERTEK
8 | 1 | 237 | ODV-3-540610-3F12-MN | VARIADOR ECO,40HP TRIFASICO 380~480V, 61A, TRIFASICO, IP20, CONFILTRO, DISPLAY TFT. | 1899-12-31 | 1899-12-31 | 4 | UN | INVERTEK
8 | 1 | 238 | ODV-3-540720-3F12-MN | VARIADOR ECO, 50HP TRIFASICO 380~480V, 61A, TRIFASICO, IP20, CONFILTRO, DISPLAY TFT. | 1899-12-31 | 1899-12-31 | 4 | UN | INVERTEK
8 | 1 | 239 | ODV-3-540900-3F12-MN | VARIADOR ECO, 60HP TRIFASICO 380~480V, 90A, TRIFASICO, IP20, CONFILTRO, DISPLAY TFT. | 1899-12-31 | 1899-12-31 | 4 | UN | INVERTEK
8 | 1 | 240 | ODV-3-641100-3F12-MN | VARIADOR ECO, 75HP TRIFASICO 380~480V, 110A, TRIFASICO, IP20, CONFILTRO, DISPLAY TFT | 1899-12-31 | 1899-12-31 | 4 | UN | INVERTEK
8 | 1 | 241 | ODV-3-641500-3F12-MN | VARIADOR ECO, 100HP TRIFASICO 380~480V, 150A, TRIFASICO, IP20, CONFILTRO, DISPLAY TFT | 1899-12-31 | 1899-12-31 | 4 | UN | INVERTEK
8 | 1 | 242 | ODV-3-641800-3F12-MN | VARIADOR ECO, 150HP TRIFASICO 380~480V, 180A, TRIFASICO, IP20, CONFILTRO, DISPLAY TFT | 1899-12-31 | 1899-12-31 | 4 | UN | INVERTEK
8 | 1 | 243 | ODV-3-642020-3F12-MN | VARIADOR ECO, 175HP TRIFASICO 380~480V, 202A, TRIFASICO, IP20, CONFILTRO, DISPLAY TFT | 1899-12-31 | 1899-12-31 | 4 | UN | INVERTEK
8 | 1 | 244 | OPT-2-PFNET-IN | MODULO PROFINET PARA P2, ECO | 1899-12-31 | 1899-12-31 | 6 | UN | INVERTEK
8 | 1 | 245 | OPT-2-BNTIP-IN | MODULO BACNET PARA ECO | 1899-12-31 | 1899-12-31 | 6 | UN | INVERTEK
| Total 1 | [5 empty] | 2242
8 | 2 | 1 | TFC-220-0.5-MT | VARIADOR MONO 220VAC, 0.5HP, 200~240VAC TRIF, 2.3A, IP20 | 1899-12-31 | 1899-12-31 | 97 | UN | WANSHSIN
8 | 2 | 2 | TFC-220-1-MT | VARIADOR MONO 220VAC, 1HP, 200~240VAC TRIF, 4A, IP20 | 1899-12-31 | 2024-12-07 | 77 | UN | WANSHSIN
8 | 2 | 3 | TFC-220-2-MT | VARIADOR MONO 220VAC, 2HP, 200~240VAC TRIF, 7A, IP20 | 1899-12-31 | 1899-12-31 | 3 | UN | WANSHSIN
8 | 2 | 4 | TFC-220-3-MT | VARIADOR MONO 220VAC, 3HP, 200~240VAC TRIF, 9,6A, IP20 | 1899-12-31 | 2025-11-10 | 48 | UN | WANSHSIN
8 | 2 | 5 | TFC-220-5.4-MT | VARIADOR MONO 220VAC, 5,4HP, 200~240VAC TRIF, 17A, IP20 | 1899-12-31 | 2024-12-13 | 1 | UN | WANSHSIN
8 | 2 | 6 | TFC-220-7.5-MT | VARIADOR MONO 220VAC, 7,5HP, 200~240VAC TRIF, 25A, IP20 | 1899-12-31 | 2024-12-13 | 17 | UN | WANSHSIN
8 | 2 | 7 | TFC-220-0.5-TT | VARIADOR TRIF 220VAC, 0.5HP, 200~240VAC TRIF, 2.3A, IP20 | 1899-12-31 | 1899-12-31 | 54 | UN | WANSHSIN
8 | 2 | 8 | TFC-220-1-TT | VARIADOR TRIF 220VAC, 1HP, 200~240VAC TRIF, 4A, IP20 | 1899-12-31 | 1899-12-31 | 77 | UN | WANSHSIN
8 | 2 | 9 | TFC-220-2-TT | VARIADOR TRIF 220VAC, 2HP, 200~240VAC TRIF, 7A, IP20 | 1899-12-31 | 2024-12-13 | 56 | UN | WANSHSIN
8 | 2 | 10 | TFC-220-3-TT | VARIADOR TRIF 220VAC, 3HP, 200~240VAC TRIF, 9,6A, IP20 | 1899-12-31 | 2024-12-13 | 23 | UN | WANSHSIN
8 | 2 | 11 | TFC-220-5.4-TT | VARIADOR TRIF 220VAC, 5,4HP, 200~240VAC TRIF, 17A, IP20 | 1899-12-31 | 2025-08-29 | 73 | UN | WANSHSIN
8 | 2 | 12 | TFC-220-7.5-TT | VARIADOR TRIF 220VAC, 7,5HP, 200~240VAC TRIF, 25A, IP20 | 1899-12-31 | 1899-12-31 | 42 | UN | WANSHSIN
8 | 2 | 13 | TFC-220-10-TT | VARIADOR TRIF 220VAC,10HP, 200~240VAC TRIF, 32A, IP20 | 1899-12-31 | 2025-08-21 | 0 | UN | WANSHSIN
8 | 2 | 14 | TFC-220-15-TT | VARIADOR TRIF 220VAC,15HP, 200~240VAC TRIF, 45A, IP20 | 1899-12-31 | 1899-12-31 | 3 | UN | WANSHSIN
8 | 2 | 15 | TFC-220-20-TT | VARIADOR TRIF 220VAC,20HP, 200~240VAC TRIF, 60A, IP20 | 1899-12-31 | 1899-12-31 | 10 | UN | WANSHSIN
8 | 2 | 16 | TFA-IO1 | MODULO DE EXPANSION 5 ENTRADAS DIGITALES, 1 ENTRADA ANALOGA, 1 SALIDA DIGITAL, 1 SALIDA ANALOGA, 1 SALIDA RELE, 1 CANAL DE TEMPERATURA PARA WS600 | 1899-12-31 | 1899-12-31 | 5 | UN | WANSHSIN
8 | 2 | 17 | TFA-IO2 | MODULO DE EXPANSIÓN 2 ENTRADAS DIGITALES , 1 SALIDA ANALOGA, 1 SALIDA RELE, 1 CANAL DE TEMPERATURA PARA WS600 | 1899-12-31 | 1899-12-31 | 5 | UN | WANSHSIN
8 | 2 | 18 | TFA-PG1 | MODULO DE EXPANSIÓN DE ENCODER DE COLECTOR ABIERTO ABZ PARA WS600 | 1899-12-31 | 1899-12-31 | 4 | UN | WANSHSIN
8 | 2 | 19 | TFA-PG3 | MODULO DE EXPANSIÓN DE ENCODER DIFERENCIAL ABZ PARA WS600 | 1899-12-31 | 1899-12-31 | 5 | UN | WANSHSIN
8 | 2 | 21 | TFC-440-1-TT | VARIADOR TRIF 440VAC, 1HP-2HP, 400~440VAC TRIF, 2.1A, IP20 | 1899-12-31 | 2025-04-10 | 28 | UN | WANSHSIN
8 | 2 | 22 | TFC-440-2-TT | VARIADOR TRIF 440VAC, 2HP-3HP, 400~440VAC TRIF, 3.8A-5.1A, IP20 | 1899-12-31 | 2025-06-20 | 37 | UN | WANSHSIN
8 | 2 | 23 | TFC-440-3-TT | VARIADOR TRIF 440VAC, 3HP-5.4HP, 400~440VAC TRIF, 5.1A-9A, IP20 | 1899-12-31 | 1899-12-31 | 41 | UN | WANSHSIN
8 | 2 | 24 | TFC-440-5.4-TT | VARIADOR TRIF 440VAC, 5.4HP-7.5HP, 400~440VAC TRIF, 9A-13A, IP20 | 1899-12-31 | 1899-12-31 | 36 | UN | WANSHSIN
8 | 2 | 25 | TFC-440-7.5-TT | VARIADOR TRIF 440VAC, 7.5HP-10HP, 400~440VAC TRIF,13A-17A, IP20 | 1899-12-31 | 1899-12-31 | 18 | UN | WANSHSIN
8 | 2 | 26 | TFC-440-10-TT | VARIADOR TRIF 440VAC,10HP-12HP, 400~440VAC TRIF,17A-20A, IP20 | 1899-12-31 | 1899-12-31 | 15 | UN | WANSHSIN
8 | 2 | 27 | TFC-440-12-TT | VARIADOR TRIF 440VAC,12HP-15HP, 400~440VAC TRIF,20A-25A, IP20 | 1899-12-31 | 1899-12-31 | 26 | UN | WANSHSIN
8 | 2 | 29 | TFC-440-20-TT | VARIADOR TRIF 440VAC,20HP-25HP, 400~440VAC TRIF,32A-37A, IP20 | 1899-12-31 | 1899-12-31 | 6 | UN | WANSHSIN
8 | 2 | 30 | TFC-440-25-TT | VARIADOR TRIF 440VAC,25HP-30HP, 400~440VAC TRIF,37A-45A, IP20 | 1899-12-31 | 1899-12-31 | 17 | UN | WANSHSIN
8 | 2 | 31 | TFC-440-30-TT | VARIADOR TRIF 440VAC,30HP-40HP 400~440VAC TRIF,45A-60A, IP20 | 1899-12-31 | 1899-12-31 | 9 | UN | WANSHSIN
| Total 2 | [5 empty] | 833
Total 8 | [6 empty] | 3075
51 | 1 | 5 | 99728 | GRAPA ACERO INOX SS304 3/8" 1 CAJA X 100 UNID | 2015-07-31 | 2022-11-11 | 151 | UN | HONGJING
51 | 1 | 14 | 99738 | GRAPA INOX AISI201 3/8" 1 CAJA X 100 UNID | 1899-12-31 | 2020-02-10 | 146 | UN | HONGJING
51 | 1 | 18 | MT5-A40-50M | METRO DE CINTA MAGNETICA PASO 5MM | 1899-12-31 | 1899-12-31 | 51 | UN | OPKON
51 | 1 | 19 | MP1-1M | BASE ALUMINIO PARA CINTA MAGNETICA SERIE MP1 LONGITUD 1M | 1899-12-31 | 1899-12-31 | 21 | UN | OPKON
51 | 1 | 20 | MP2-1M | BASE ALUMINIO PARA CINTA MAGNETICA SERIE MP2 LONGITUD 1M | 1899-12-31 | 1899-12-31 | 41 | UN | OPKON
51 | 1 | 21 | MPP-50M | CINTA DE ACERO PROTECCION | 1899-12-31 | 1899-12-31 | 46 | UN | OPKON
| Total 1 | [5 empty] | 456
51 | 2 | 1 | 99710 | GARRUCHA 2 TON GYA 1.8M | 2015-08-24 | 2022-09-12 | 175 | UN | MAASDAM
| Total 2 | [5 empty] | 175
51 | 3 | 1 | 8112 | PERTIGA TIPO ESC 3.8 M | 2015-09-17 | 2025-04-01 | 8 | UN | HASTINGS
51 | 3 | 2 | 567-12 | PERTIGA UNIV 3.6 M S/ GANCHO | 2016-01-25 | 2024-10-31 | 17 | UN | HASTINGS
51 | 3 | 3 | HV-240 | PERTIGA TELESC 12M | 2016-04-15 | 2025-10-10 | 174 | UN | HASTINGS
51 | 3 | 4 | P10431 | GANCHO UNIVERSAL DES P/PERTIGA | 2016-01-25 | 2019-04-12 | 34 | UN | HASTINGS
51 | 3 | 5 | S-216 | PERTIGA TELESC 4.87M | 2016-01-25 | 2025-04-25 | 15 | UN | HASTINGS
51 | 3 | 6 | S-220 | PERTIGA TELESC 6.56M HASTINGS | 2014-07-26 | 2016-05-02 | 2 | UN | HASTINGS
51 | 3 | 7 | S-225 | PERTIGA TELESC 7.80M HASTINGS | 2015-09-17 | 2023-04-25 | 22 | UN | HASTINGS
51 | 3 | 8 | S-230 | PERTIGA TELESC 9.15M | 2016-01-25 | 2025-10-20 | 12 | UN | HASTINGS
51 | 3 | 9 | S-235 | PERTIGA TELESC 10.66M HASTINGS | 2015-09-17 | 2024-12-13 | 9 | UN | HASTINGS
51 | 3 | 11 | A10400 | GANCHO UNIVERSAL FLUORECENTE P/PERTIGA | 2015-01-31 | 2021-05-10 | 24 | UN | HASTINGS
51 | 3 | 12 | HV-220 | PERTIGA TELESC TRIANG 6.4m | 2015-01-31 | 2016-03-11 | 14 | UN | HASTINGS
51 | 3 | 13 | HV-225 | PERTIGA TELESC TRIANG 7.7m | 2016-01-25 | 2024-06-06 | 10 | UN | HASTINGS
51 | 3 | 14 | HV-230 | PERTIGA TELESC TRIANG 9.10m | 2016-01-25 | 2025-10-07 | 236 | UN | HASTINGS
51 | 3 | 15 | 8104 | PERTIGA TIPO ESC 1.36m | 2015-09-17 | 2020-06-30 | 3 | UN | HASTINGS
51 | 3 | 16 | 8106 | PERTIGA TIPOESC 1.97m | 2015-09-17 | 2024-10-31 | 1 | UN | HASTINGS
51 | 3 | 17 | 8108 | PERTIGA TIPO ESC 2.58m | 2015-09-17 | 2019-12-16 | 4 | UN | HASTINGS
51 | 3 | 18 | HV-235 | PERTIGA TELESCOPICA TRIANGULAR 10.6 MTS | 1899-12-31 | 2024-09-10 | 40 | UN | HASTINGS
51 | 3 | 19 | 10-170 | CAJA DE PAÑOS LIMPIADORES x 20 UNDS | 1899-12-31 | 1899-12-31 | 9 | UN | HASTINGS
51 | 3 | 20 | A11000 | SIERRA DE CORTAR PARA PÉRTIGA | 1899-12-31 | 2024-08-20 | 276 | UN | HASTINGS
51 | 3 | 21 | 8110 | PERTIGA TIPO ESC 3.0 M | 1899-12-31 | 2023-02-03 | 29 | UN | HASTINGS
51 | 3 | 22 | 10-197 | KIT LIMPIADOR CONCENTRADO PARA PERTIGA POR 6 | 1899-12-31 | 1899-12-31 | 1 | UN | HASTINGS
51 | 3 | 24 | 10-188 | PAÑO LIMPIADOR PARA PERTIGA CAJA X 50 UND | 1899-12-31 | 1899-12-31 | 10 | UN | HASTINGS
51 | 3 | 25 | 10-337 | KIT COMPLETO DE CEPILLOS PARA LIMPIEZA DE PERTIGAS | 1899-12-31 | 1899-12-31 | 2 | UN | HASTINGS
51 | 3 | 26 | 6799 | TESTER DE PRUEBA DE PERTIGAS A 120 VAC | 1899-12-31 | 1899-12-31 | 1 | UN | HASTINGS
51 | 3 | 29 | 10-093 | CERA PARA PERTIGA | 1899-12-31 | 1899-12-31 | 3 | UN | HASTINGS
51 | 3 | 30 | 10-090 | PAÑO SILICONADO PARA PERTIGA | 1899-12-31 | 1899-12-31 | 5 | UN | HASTINGS
51 | 3 | 31 | 11051 | POLEA DE 3 CARRILES AISLADA CAP 2000 LIBRAS | 1899-12-31 | 2019-10-02 | 10 | UN | HASTINGS
51 | 3 | 33 | A30007 | PORTA SIERRA EN CUERO | 1899-12-31 | 1899-12-31 | 280 | UN | HASTINGS
51 | 3 | 34 | 8158-98 | PERTIGA TELESCOPICA TIPO ESCOPETA 8 PIES | 1899-12-31 | 1899-12-31 | 1 | UN | HASTINGS
51 | 3 | 35 | BC312 | GANCHO S DE 7.6CM PARACANASTILLA DE CAMION GRUA | 1899-12-31 | 1899-12-31 | 6 | UN | KLEIN TOOLS
51 | 3 | 36 | 848-6 | PERTIGA TELESCOPICA 6 PIES TIPO RESCATE | 1899-12-31 | 1899-12-31 | 4 | UN | HASTINGS
51 | 3 | 37 | 848-8 | PERTIGA TELESCOPICA 8 PIES TIPO RESCATE | 1899-12-31 | 2025-10-31 | 4 | UN | HASTINGS
51 | 3 | 38 | 81611-97 | PERTIGA TELESC ESCOPETA 6 1/2¨ | 1899-12-31 | 1899-12-31 | 6 | UN | HASTINGS
51 | 3 | 39 | 81-814 | PERTIGA TELESC ESCOPETA 8´ | 1899-12-31 | 1899-12-31 | 6 | UN | HASTINGS
51 | 3 | 40 | 8104-U | PERTIGA ESCOPETA 4' 6" CON SOPORTE UNIVERSAL | 1899-12-31 | 1899-12-31 | 2 | UN | HASTINGS
| Total 3 | [5 empty] | 1280
51 | 4 | 1 | 99720 | ZUNCHADORA | 2016-02-02 | 2025-08-11 | 2 | UN | YBICO
| Total 4 | [5 empty] | 2
Total 51 | [6 empty] | 1913
52 | 3 | 2 | 99305 | PONCHADORA HIDRAULICA 16-400mm2 | 2015-11-18 | 2024-09-20 | 72 | UN | JULI TOOLS
52 | 3 | 3 | 99315 | PONCHADORA HIDRAULICA 16-300mm2 | 2015-08-14 | 2025-10-29 | 1362 | UN | JULI TOOLS
52 | 3 | 4 | 99320 | PONCHADORA HIDRAULICA 10-120mm | 2015-11-18 | 2025-10-29 | 856 | UN | JULI TOOLS
52 | 3 | 5 | 99330 | PONCHADORA HIDRAULICA 4-70mm2 | 2015-11-18 | 2025-11-10 | 478 | UN | JULI TOOLS
52 | 3 | 6 | 99400 | PONCHADORA HIDRAULICA 4 A 600 MCM C/ 8 DADOS | 2015-08-27 | 2018-08-10 | 5 | UN | KUDOS
52 | 3 | 7 | 99404 | PONCHADORA HIDRAULICA 6-800 MCM C/ 12 DADOS | 2014-12-31 | 2018-10-22 | 4 | UN | KUDOS
52 | 3 | 8 | 99380 | PONCHADORA HID SIN DADOS 500MCM 700BAR | 2015-12-05 | 2017-05-30 | 2 | UN | KUDOS
52 | 3 | 9 | 99385 | PONCHADORA HID SIN DADOS 750MCM | 2014-03-19 | 2024-04-10 | 10 | UN | KUDOS
52 | 3 | 10 | 99301 | PONCHADORA HIDRAULICA C400 | 1899-12-31 | 2025-08-29 | 67 | UN | JULI TOOLS
52 | 3 | 14 | MP-50 | POCHADORA ELECTROMECANICA, 16KN PRESION, BATERIA DE 18V-LI-ION 2.0AH | 1899-12-31 | 1899-12-31 | 1 | UN | JULI TOOLS
52 | 3 | 16 | 99135 | PONCHADORA P/TERM HUECO 4-16MM2 | 1899-12-31 | 1899-12-31 | 200 | UN | JULI TOOLS
52 | 3 | 17 | 99134 | PONCHADORA P/TERM HUECO 2.5-10MM2 | 1899-12-31 | 1899-12-31 | 500 | UN | JULI TOOLS
| Total 3 | [5 empty] | 3557
52 | 4 | 3 | 99558 | SACABOCADO HID 22-60 5mm | 2015-08-14 | 2025-04-10 | 125 | UN | JULI TOOLS
| Total 4 | [5 empty] | 125
52 | 7 | 1 | SL-20 | CORTADORA DE CABLE ELECTRICA, 50KN PRESION, 26MM CARRERA, BATERIA DE 18V-LI-ION 2.0AH | 1899-12-31 | 1899-12-31 | 1 | UN | JULI TOOLS
52 | 7 | 2 | SL-24 | CORTADORA DE TUERCA ELECTRICA, 50KN PRESION, 18MM CARRERA, BATERIA DE 18V-LI-ION 2.0AH | 1899-12-31 | 1899-12-31 | 1 | UN | JULI TOOLS
52 | 7 | 3 | SL-50C | CORTADORA DE CABLE ELECTRICA, 50KN PRESION, 26MM CARRERA, BATERIA DE 18V-LI-ION 2.0AH | 1899-12-31 | 1899-12-31 | 1 | UN | JULI TOOLS
52 | 7 | 4 | SL-40C | CORTADORA DE CABLE ELECTRICA, 50KN PRESION, 26MM CARRERA, BATERIA DE 18V-LI-ION 2.0AH | 1899-12-31 | 1899-12-31 | 1 | UN | JULI TOOLS
52 | 7 | 5 | SL-35C | CORTADORA DE CABLE ELECTRICA, 48KN PRESION, 23MM CARRERA, BATERIA DE 18V-LI-ION 2.0AH | 1899-12-31 | 1899-12-31 | 1 | UN | JULI TOOLS
52 | 7 | 6 | SL-26C | CORTADORA DE CABLE ELECTRICA, 50KN PRESION, 26MM CARRERA, BATERIA DE 18V-LI-ION 2.0AH | 1899-12-31 | 1899-12-31 | 1 | UN | JULI TOOLS
| Total 7 | [5 empty] | 6
Total 52 | [6 empty] | 3688
53 | 1 | 1 | 98830 | ALICATE UNIVERSAL 85/8" AZ | 2015-12-05 | 2024-11-20 | 266 | UN | KLEIN TOOLS
53 | 1 | 2 | 98834 | ALICATE AIS 95/8" PON TER-NAR | 2015-06-02 | 2022-11-10 | 119 | UN | KLEIN TOOLS
53 | 1 | 3 | 98836 | ALICATE AIS 95/8" NARANJA | 2015-12-05 | 2021-07-30 | 112 | UN | KLEIN TOOLS
53 | 1 | 4 | 98846 | PINZA PUNTA PLANA AIS 87/8"-NAR | 2015-08-24 | 2019-12-14 | 9 | UN | KLEIN TOOLS
53 | 1 | 5 | 94912 | TERM 2 + DATALOGER 9.999 POSC JKTE DUAL | 2013-07-25 | 2016-04-26 | 1 | UN | KLEIN TOOLS
53 | 1 | 21 | 98820 | NAVAJA MULTIUSOS C/ACCESORIOS + ESTUCHE | 2013-07-25 | 2016-05-12 | 1 | UN | KLEIN TOOLS
53 | 1 | 23 | 98851 | PUNTAS STANDAR 32PCS P/DEST MULTIUSOS | 2013-11-30 | 2018-04-10 | 2 | UN | KLEIN TOOLS
53 | 1 | 25 | 96131 | PINZA DIG TRMS 600A AC/DC DET VOL AC/DC | 1899-12-31 | 2025-08-11 | 6 | UN | KLEIN TOOLS
53 | 1 | 28 | 98838 | ALICATE DE PINZAS AISLADAS DE CORTE LATERAL Y ALTA PALANCA DE 9'' - CON PONCHA CONECTORES, AISLADA: SÍ, ANCHO DE LA MORDAZA:1-5/16'' (33 MM). | 1899-12-31 | 2023-03-10 | 5 | UN | KLEIN TOOLS
53 | 1 | 29 | CL900 | PINZA VOLTIAMPERIMETRICA 2000A AC/DC, 1000V AC/DC, 60M? | 1899-12-31 | 2024-08-12 | 8 | UN | KLEIN TOOLS
53 | 1 | 30 | CL150 | PINZA AMPERIMETRICA 3000A AC | 1899-12-31 | 2025-08-28 | 6 | UN | KLEIN TOOLS
53 | 1 | 32 | ET20 | BOROSCOPIO WI-FI | 1899-12-31 | 2024-10-21 | 1 | UN | KLEIN TOOLS
53 | 1 | 33 | ET900 | MEDIDOR DE CARGA USB | 1899-12-31 | 1899-12-31 | 5 | UN | KLEIN TOOLS
53 | 1 | 34 | IR10 | TERMOMETRO INFRAROJO DOLBE LASER 650°C | 1899-12-31 | 2024-03-11 | 3 | UN | KLEIN TOOLS
53 | 1 | 35 | VDV500-820 | PROBADOR DE TONOS PARA CABLES DE VOZ Y DATOS | 1899-12-31 | 2025-08-29 | 4 | UN | KLEIN TOOLS
53 | 1 | 36 | 2038-EINS | PINZA DE PUNTA AISLADAS 8” | 1899-12-31 | 1899-12-31 | 14 | UN | KLEIN TOOLS
53 | 1 | 37 | 12098EINS | ALICATE UNIVERSAL AISLADO 1000V | 1899-12-31 | 2024-06-11 | 14 | UN | KLEIN TOOLS
53 | 1 | 38 | VDV501-851 | PROBADOR DE CABLES RJ11/RJ12/RJ45 COAXIAL | 1899-12-31 | 1899-12-31 | 6 | UN | KLEIN TOOLS
53 | 1 | 39 | CL390 | PINZA VOLTIAMPERIMETRICA 400A AC/DC TRUE TRMS AUTORANGO | 1899-12-31 | 2025-09-30 | 16 | UN | KLEIN TOOLS
53 | 1 | 40 | MM325 | MULTIMETRO DIG 600VAC/DC, 10 AAC, 2000 CUENTAS, CAT III | 1899-12-31 | 2024-07-10 | 19 | UN | KLEIN TOOLS
53 | 1 | 42 | MM450 | MULTIMETRO DIG SLIM TRMS 600VAC/DC, 10 AAC/DC, 4000 CUENTAS, AUTO RANGO CAT III | 1899-12-31 | 2025-02-10 | 40 | UN | KLEIN TOOLS
53 | 1 | 43 | MM720 | MULTIMETRO DIG TRMS 1000VAC/DC, 10AAC/DC, 6000 CUENTAS, AUTO RANGO CAT III | 1899-12-31 | 1899-12-31 | 21 | UN | KLEIN TOOLS
53 | 1 | 44 | TI222 | CAMARA THERMOGRAFICA PARA IOS TI222 | 1899-12-31 | 1899-12-31 | 2 | UN | KLEIN TOOLS
53 | 1 | 45 | TI220 | CAMARA THERMOGRAFICA PARA ANDROID TI220 | 1899-12-31 | 2024-04-01 | 7 | UN | KLEIN TOOLS
53 | 1 | 47 | ET17 | BOROSCOPIO PANTALLA 4.3" IP67 | 1899-12-31 | 2025-09-10 | 5 | UN | KLEIN TOOLS
| Total 1 | [5 empty] | 692
53 | 2 | 1 | 99950 | ANTENALLA 4500lb 1/0 ACSR MAX | 2014-06-18 | 2024-09-24 | 21 | UN | KLEIN TOOLS
53 | 2 | 2 | 99952 | ANTENALLA 4500lb 0.53" MAX | 2015-06-02 | 2023-06-10 | 6 | UN | KLEIN TOOLS
53 | 2 | 3 | 99954 | ANTENALLA 8000lb 0.74" ACSR MAX | 2015-06-02 | 2023-06-10 | 22 | UN | KLEIN TOOLS
53 | 2 | 4 | 99960 | ANTENALLA P/CABLE DESNUDO/TRENZ 0.8"-0.2" | 2015-06-02 | 2025-02-20 | 12 | UN | KLEIN TOOLS
53 | 2 | 5 | 99962 | ANTENALLA 4500lb MENS/LET 0.37" MAX | 2015-06-02 | 2016-04-29 | 19 | UN | KLEIN TOOLS
53 | 2 | 6 | 99970 | ANTENALLA 3629 KG P/CABLES REC PVC 0.79-1.01 | 2015-06-02 | 2016-05-05 | 2 | UN | KLEIN TOOLS
53 | 2 | 7 | 99944 | TENSOR TIPO HAVENS® DE KLEIN PARA CABLES PORTADORES Y DE ACERO TRENZADO, CABLE MÍNIMO: 0,06'', CAPACIDAD PARA CABLES: 0,25''. | 1899-12-31 | 2022-09-30 | 9 | UN | KLEIN TOOLS
53 | 2 | 8 | AL-20KN-GRIP | ANTENALLA 5000LB 20KN 2TON P/CABLE ALUMINIO DIAM (5 ~ 22mm) | 1899-12-31 | 2023-10-10 | 100 | UN | HI-TOOL
53 | 2 | 9 | AL-30KN-GRIP | ANTENALLA 8000LB 35KN 3.5TON P/CABLE COBRE DIAM (5 ~ 22mm) | 1899-12-31 | 2018-06-09 | 101 | UN | HI-TOOL
53 | 2 | 10 | 20KN-W-GRIP | ANTENALLA 5000LB 20KN 2TON P/CABLE COBRE DIAM (5 ~ 22mm) | 1899-12-31 | 2024-04-10 | 40 | UN | HI-TOOL
53 | 2 | 11 | AL-MIGHTY20-GRIP | ANTENALLA 5000LB 20KN 2TON P/CABLE ALUMINIO DIAM (5 ~ 28mm) | 1899-12-31 | 2024-04-24 | 111 | UN | HI-TOOL
53 | 2 | 12 | MIGHTY20-GRIP | ANTENALLA 5000LB 20KN 2TON P/CABLE COBRE DIAM (5 ~ 28mm) | 1899-12-31 | 2025-05-13 | 11 | UN | HI-TOOL
53 | 2 | 13 | ABC-S-GRIP | ANTENALLA 1100LB 5KN P/CABLE DE COMUNICACIÓN DIAM (6 ~ 2 AWG) | 1899-12-31 | 1899-12-31 | 8 | UN | HI-TOOL
53 | 2 | 14 | ABC-M-GRIP | ANTENALLA 2200LB 10KN 1TON P/CABLE DE COMUNICACIÓN DIAM (4 ~ 3/0 AWG) | 1899-12-31 | 1899-12-31 | 29 | UN | HI-TOOL
53 | 2 | 15 | ABC-L-GRIP | ANTENALLA 2000LB 18KN 1.8TON P/CABLE DE COMUNICACIÓN DIAM (2.6 ~ 15mm) | 1899-12-31 | 2020-12-14 | 20 | UN | HI-TOOL
53 | 2 | 16 | NEW-SD-GRIP | ANTENALLA 2200LB 10KN 1TON P/CABLE COBRE DIAM (2.6 ~ 15mm) | 1899-12-31 | 2025-08-20 | 106 | UN | HI-TOOL
53 | 2 | 17 | 16477-28 | ANTENALLA P/CABLE ECO 4-22mm | 1899-12-31 | 1899-12-31 | 20 | UN | KLEIN TOOLS
| Total 2 | [5 empty] | 637
53 | 3 | 1 | A00100 | CINTURON CUERO 32-40" ANC 11/2" | 2012-10-09 | 2014-09-04 | 16 | UN | KLEIN TOOLS
53 | 3 | 5 | 99047 | PELACABLE RADIAL P/COAXIAL | 2013-07-25 | 2016-11-10 | 1 | UN | KLEIN TOOLS
53 | 3 | 8 | 99272 | CIZALLA ACSR 336 MCM | 2015-10-09 | 2015-08-05 | 3 | UN | KLEIN TOOLS
53 | 3 | 14 | 1009 | PELACABLE MANUAL 10-22 AWG | 1899-12-31 | 1899-12-31 | 12 | UN | KLEIN TOOLS
53 | 3 | 17 | 2000-48EINS | CORTAFRIO AISLADO 8” | 1899-12-31 | 1899-12-31 | 8 | UN | KLEIN TOOLS
53 | 3 | 18 | D220-7-INS | CORTAFRIO AISLADO 7” TRABAJO PESADO | 1899-12-31 | 1899-12-31 | 11 | UN | KLEIN TOOLS
53 | 3 | 19 | K11095 | ALICATE PELACABLES 8-20 AWG | 1899-12-31 | 2024-10-31 | 11 | UN | KLEIN TOOLS
| Total 3 | [5 empty] | 62
53 | 4 | 1 | 98822 | TIJERA ELECT LONG CORTE 17/8" | 2013-08-13 | 2021-06-22 | 4 | UN | KLEIN TOOLS
53 | 4 | 2 | 98825 | CUCHILLA LINIERO CUL 23/8" AIS | 2013-08-20 | 2024-04-29 | 2 | UN | KLEIN TOOLS
53 | 4 | 3 | 98827 | CUCHILLO PELACABLE P/LINIERO 8" NO AISLADO | 2014-10-21 | 2025-03-10 | 29 | UN | KLEIN TOOLS
53 | 4 | 4 | 98842 | PINZA CORTE DIAG AIS 81/4"-NAR | 2015-08-24 | 2019-03-11 | 4 | UN | KLEIN TOOLS
53 | 4 | 6 | 99230 | PINZA MULTIUSOS PELA/CORTA ALAMBRE 10-22 AWG | 2015-12-05 | 2023-12-15 | 13 | UN | KLEIN TOOLS
53 | 4 | 7 | 99256 | CIZALLA CU 500MCM/AL 750MCM | 2015-12-05 | 2019-03-29 | 2 | UN | KLEIN TOOLS
53 | 4 | 8 | 99273 | CIZALLA ACSR 477MCM/CU-AL 1-1/4" | 2013-11-30 | 2017-04-17 | 5 | UN | KLEIN TOOLS
53 | 4 | 9 | 99275 | CIZALLA 750MCM CU/AL - ACSR-ACERO | 1899-12-31 | 2022-07-21 | 5 | UN | KLEIN TOOLS
53 | 4 | 10 | 99940 | ANTENALLA 5000Lbs 0.18-0.6 | 2013-07-25 | 2020-12-14 | 3 | UN | KLEIN TOOLS
53 | 4 | 11 | 99941 | ANTENALLA 10000 Lbs 0.3-0.8 | 2015-03-12 | 2016-05-20 | 7 | UN | KLEIN TOOLS
53 | 4 | 12 | 99945 | ANTENALLA 5000Lbs 0.12-0.5 | 2015-03-12 | 2025-06-27 | 26 | UN | KLEIN TOOLS
53 | 4 | 13 | 63060 | CIZALLA TIPO RACHE DE 400MCM CU, 600MCM AL | 1899-12-31 | 1899-12-31 | 1 | UN | KLEIN TOOLS
| Total 4 | [5 empty] | 101
53 | 5 | 1 | 98856 | DESTORNILLADOR 10 EN 1 | 2015-06-02 | 2021-10-30 | 4 | UN | KLEIN TOOLS
53 | 5 | 2 | 98860 | DESARMADOR PALA 1/4" X 4" AIS | 2013-08-13 | 2023-10-20 | 11 | UN | KLEIN TOOLS
53 | 5 | 3 | 98865 | DESARMADOR PALA 5/16" X 6" AIS | 2012-10-09 | 2018-03-12 | 1 | UN | KLEIN TOOLS
53 | 5 | 4 | 98868 | DESARMADOR PALA 3/16" X 7" AIS | 2013-08-13 | 2024-09-20 | 18 | UN | KLEIN TOOLS
53 | 5 | 6 | 98875 | DESARMADOR ESTR No 2 4" AIS | 2014-10-21 | 2019-06-29 | 22 | UN | KLEIN TOOLS
53 | 5 | 7 | 98877-1 | DESARMADOR ESTR No 3 6" AIS | 2012-10-09 | 2019-12-16 | 8 | UN | KLEIN TOOLS
53 | 5 | 8 | 98857 | DESTORNILLADOR RATCHET C /ACCESORIOS | 2015-08-24 | 2021-12-09 | 3 | UN | KLEIN TOOLS
53 | 5 | 9 | 98859 | SET 2 DEST AISLADOS 1/4X4 PALA-ESTRELLA | 2013-11-30 | 2022-10-31 | 6 | UN | KLEIN TOOLS
53 | 5 | 10 | 98895 | DEST 1/4 C/SUJETADOR DE TORNILLO PALA | 2015-06-02 | 2024-10-10 | 2 | UN | KLEIN TOOLS
53 | 5 | 13 | 98901 | DEST PALA CURVO L4 CABEZA 3/16 | 2013-07-25 | 1899-12-31 | 1 | UN | KLEIN TOOLS
53 | 5 | 16 | 98906 | DEST P/BORNERAS CAB 1/8 | 2015-03-12 | 2023-06-20 | 7 | UN | KLEIN TOOLS
53 | 5 | 17 | 98908 | DEST PALA L4 CAB 1/4 C/DOBLADO 10-12-14 AWG | 2014-06-18 | 2014-01-27 | 4 | UN | KLEIN TOOLS
53 | 5 | 18 | 98909 | DEST PALA L6 CAB 1/4 C/DOBLADO 10-12-14 AWG | 2014-06-18 | 2021-10-13 | 4 | UN | KLEIN TOOLS
53 | 5 | 21 | 98930 | JUEGO DEST 6 PCS | 2013-07-25 | 2025-07-31 | 6 | UN | KLEIN TOOLS
53 | 5 | 22 | 98932 | JUEGO DEST 7 PCS | 2015-03-12 | 2018-09-20 | 3 | UN | KLEIN TOOLS
53 | 5 | 24 | 98810 | JUEGO DE HERRAMIENTAS AISLADAS DE CALIDAD SUPERIOR, 8 PIEZAS, JUEGO COMPACTO DE OCHO DE LAS HERRAMIENTAS AISLADAS MÁS COMUNES. | 1899-12-31 | 2018-09-11 | 1 | UN | KLEIN TOOLS
53 | 5 | 25 | 32614 | DESTONILLADOR 4 EN 1, ESTRELLA 0, 00 PALA 1/8", 3/32" | 1899-12-31 | 2023-08-22 | 29 | UN | KLEIN TOOLS
53 | 5 | 26 | 602-7-INS | DESARMADOR PALA 5/16'' X 7'' | 1899-12-31 | 2023-10-20 | 1 | UN | KLEIN TOOLS
53 | 5 | 28 | 32288 | DESTONILLADOR 8 EN 1, ESTRELLA, PALA, CUADRADO | 1899-12-31 | 2025-03-19 | 3 | UN | KLEIN TOOLS
53 | 5 | 29 | 633-4-INS | DESARMADOR PUNTA No 1 4'' AIS | 1899-12-31 | 2023-10-20 | 26 | UN | KLEIN TOOLS
53 | 5 | 30 | 607-3-INS | BORNERO AISLADO PALA 3/32” LARGO 3” | 1899-12-31 | 2024-08-12 | 24 | UN | KLEIN TOOLS
53 | 5 | 31 | 603-7-INS | DESTORNILLADOR AISLADO ESTRELLA #2 LARGO 7” | 1899-12-31 | 2023-10-20 | 15 | UN | KLEIN TOOLS
53 | 5 | 32 | 612-4-INS | BORNERO AISLADO PALA 1/8” LARGO 4” | 1899-12-31 | 2025-07-01 | 2 | UN | KLEIN TOOLS
53 | 5 | 33 | 605-7-INS | DESTORNILALDOR AISLADO 1/4 x 7" | 1899-12-31 | 1899-12-31 | 8 | UN | KLEIN TOOLS
53 | 5 | 34 | 33528 | JUEGO DE DESTORNILLADORES AISLADOS | 1899-12-31 | 1899-12-31 | 7 | UN | KLEIN TOOLS
53 | 5 | 35 | 32314 | DESARMADOR DE CAJA / DESARMADOR DE PRESICION 14 EN 1 | 1899-12-31 | 1899-12-31 | 20 | UN | KLEIN TOOLS
| Total 5 | [5 empty] | 236
53 | 6 | 1 | A00200 | PORTA-HERR CUERO 4b P/CIN | 2013-11-30 | 2016-02-19 | 6 | UN | KLEIN TOOLS
53 | 6 | 2 | A00260 | PORTA-HERR LONA 19b | 2013-08-13 | 2016-02-25 | 2 | UN | KLEIN TOOLS
53 | 6 | 5 | BC502S | MODULO PARA EL ALMACENAMIENTO EN EL CINTURON DELANTAL PARA HERRAMIENTAS GANCHO S | 1899-12-31 | 1899-12-31 | 6 | UN | KLEIN TOOLS
| Total 6 | [5 empty] | 14
53 | 7 | 1 | 98795 | ARCO P/SEGUETA AJUSTABLE | 2014-06-18 | 2016-04-11 | 1 | UN | KLEIN TOOLS
53 | 7 | 2 | 98800 | BLOQ PRESILLAS ENT 1" | 2012-04-25 | 2019-05-10 | 17 | UN | KLEIN TOOLS
53 | 7 | 3 | 98802 | BLOQ PRESILLAS ENT 1 1/2" | 1899-12-31 | 2019-05-10 | 9 | UN | KLEIN TOOLS
53 | 7 | 7 | 99705 | SONDA DE ACERO 3mm LONGITUD 19M | 2015-06-30 | 2024-06-28 | 20 | UN | KLEIN TOOLS
53 | 7 | 9 | A00300-1 | GUANTE TRABAJO PESADO TALLA M | 2012-10-09 | 2025-09-10 | 4 | UN | KLEIN TOOLS
53 | 7 | 10 | A00302 | GUANTE TRABAJO PESADO TALLA L | 2012-10-09 | 2015-10-19 | 1 | UN | KLEIN TOOLS
53 | 7 | 13 | A00302-1 | GUANTE TRABAJO PESADO TALLA L | 1899-12-31 | 2016-07-29 | 5 | UN | KLEIN TOOLS
53 | 7 | 14 | 32799 | KIT PARA DESTORNILLADOR DE IMPACTO 26 PIEZAS | 1899-12-31 | 1899-12-31 | 6 | UN | KLEIN TOOLS
53 | 7 | 15 | 70550 | JUEGO DE LLAVES HEXAGONALES CON 11 CUCHILLAS | 1899-12-31 | 1899-12-31 | 3 | UN | KLEIN TOOLS
53 | 7 | 16 | CL120VP | KIT DE MEDIDA Y PRUEBA ELECTRICA KLEIN TOOLS, INCLUYE CL120, RT210, NCVT-3P, ET40. | 1899-12-31 | 2025-09-10 | 11 | UN | KLEIN TOOLS
53 | 7 | 17 | ET450 | KIT DETECTOR DE CIRCUITOS | 1899-12-31 | 2025-06-14 | 3 | UN | KLEIN TOOLS
53 | 7 | 18 | ET310 | DETECTOR DE CIRCUITOS+GFCI TEST | 1899-12-31 | 2025-03-19 | 10 | UN | KLEIN TOOLS
53 | 7 | 20 | VDV226-107 | PONCHADORA RJ11-12-45 4-6-8 HILOS | 1899-12-31 | 1899-12-31 | 2 | UN | KLEIN TOOLS
53 | 7 | 21 | VDV226-011-SEN | PONCHADORA RJ11-12-45 4-6-8 HILOS | 1899-12-31 | 2025-08-20 | 33 | UN | KLEIN TOOLS
53 | 7 | 22 | 33801 | JUEGO PUNTAS DE IMPACTO 40 PIEZAS | 1899-12-31 | 1899-12-31 | 2 | UN | KLEIN TOOLS
53 | 7 | 23 | 32787 | JUEGO DESTONILALDOR Y LLAVE RACHE 64 PIEZAS | 1899-12-31 | 1899-12-31 | 3 | UN | KLEIN TOOLS
53 | 7 | 24 | 60587 | GUANTES TALLA (S) 2 PARES TEJIDOS CON REVEST NITRILO, RESISTENCIA A CORTES NIVEL A4, APTOS PARA PANTALLAS TÁCTILES | 1899-12-31 | 1899-12-31 | 49 | UN | KLEIN TOOLS
53 | 7 | 25 | 60588 | GUANTES TALLA (M) 2 PARES TEJIDOS CON REVEST NITRILO, RESISTENCIA A CORTES NIVEL A4, APTOS PARA PANTALLAS TÁCTILES | 1899-12-31 | 1899-12-31 | 94 | UN | KLEIN TOOLS
53 | 7 | 26 | 60589 | GUANTES TALLA (L) 2 PARES TEJIDOS CON REVEST NITRILO, RESISTENCIA A CORTES NIVEL A4, APTOS PARA PANTALLAS TÁCTILES | 1899-12-31 | 1899-12-31 | 94 | UN | KLEIN TOOLS
53 | 7 | 27 | 60590 | GUANTES TALLA (XL) 2 PARES TEJIDOS CON REVEST NITRILO, RESISTENCIA A CORTES NIVEL A4, APTOS PARA PANTALLAS TÁCTILES | 1899-12-31 | 1899-12-31 | 50 | UN | KLEIN TOOLS
53 | 7 | 28 | 65619 | JUEGO DE DADOS DE IMPACTO DE ALTA RESISTENCIA FLIP-10 DE KNECT™, MÉTRICO, 8 PIEZAS | 1899-12-31 | 1899-12-31 | 6 | UN | KLEIN TOOLS
53 | 7 | 29 | 65400 | JUEGO DE DADOS RESISTENTES AL IMPACTO CON SALIDA DIRECTA Y PORTADADO DE 3/8'' KNECT™, 15 PIEZAS | 1899-12-31 | 1899-12-31 | 5 | UN | KLEIN TOOLS
53 | 7 | 30 | 9417R | JUEGO DE HERRAMIENTAS DE 4 PIEZAS CON AISLAMIENTO DE 1000 V | 1899-12-31 | 1899-12-31 | 6 | UN | KLEIN TOOLS
53 | 7 | 31 | BLS22 | JUEGO DE LLAVES HEXAGONALES LARGAS CON PUNTA DE BOLA, EN ESCALA SAE Y EN MEDIDAS MÉTRICAS, 22 PIEZAS | 1899-12-31 | 2025-07-31 | 4 | UN | KLEIN TOOLS
53 | 7 | 32 | 32910RCHT | JUEGO DE DADOS GIRADOS RESISTENTES AL IMPACTO 7 EN 1 CON MANGO CON MATRAC | 1899-12-31 | 1899-12-31 | 8 | UN | KLEIN TOOLS
53 | 7 | 34 | BLS22H | JUEGO DE LLAVES HEXAGONALES LARGAS CON PUNTADE BOLA CON MANGO, EN ESCALA SAE Y EN MEDIDAS METRICAS, 22 PIEZAS | 1899-12-31 | 1899-12-31 | 6 | UN | KLEIN TOOLS
53 | 7 | 35 | T606 | ADAPTADOR PARA LLAVES HEXAGONALES CON MANGO EN T | 1899-12-31 | 1899-12-31 | 6 | UN | KLEIN TOOLS
| Total 7 | [5 empty] | 458
Total 53 | [6 empty] | 2200
54 | 1 | 1 | 99222 | CORTAFRIO COAX BNC TNC | 2012-09-20 | 2024-08-30 | 4 | UN | KUDOS
54 | 1 | 2 | 99224 | CORTAFRIO 13MM CAB TREN | 2012-11-30 | 2024-09-20 | 34 | UN | KUDOS
54 | 1 | 3 | 99234 | CORTAFRIO 4AW6 CN-AL | 2015-03-31 | 2023-09-20 | 44 | UN | KUDOS
54 | 1 | 4 | 99238 | CORTAFRIO 1/0AWG CW-AL | 2015-03-19 | 2025-10-20 | 28 | UN | KUDOS
54 | 1 | 5 | 99242 | CIZALLA 1/ 0 AWG CU/ 5MM ACERO SUAVE | 2014-03-19 | 2021-03-27 | 29 | UN | KUDOS
54 | 1 | 6 | 99244 | CIZALLA 300MLM CU / 9MM ACERO SUAVE | 2015-03-19 | 2023-02-28 | 7 | UN | KUDOS
54 | 1 | 7 | 99250 | CIZALLA 250MCM CU / 500MCM AL | 2015-03-19 | 2025-07-10 | 78 | UN | KUDOS
54 | 1 | 9 | 99262 | CIZALLA P/CABLE 2700PARES | 2015-03-19 | 2022-10-29 | 42 | UN | KUDOS
54 | 1 | 11 | 99264 | CIZALLA 600MCM CU-AL | 2016-01-14 | 2025-10-10 | 46 | UN | KUDOS
54 | 1 | 12 | 99266 | CIZALLA 750 MCM CU - AL TIPO RACHE | 2016-04-11 | 2025-11-10 | 7 | UN | KUDOS
54 | 1 | 15 | 99702 | TENSOR P/AMA 2.2-4.8MM | 2014-03-19 | 2025-10-31 | 25 | UN | KUDOS
54 | 1 | 16 | 10-465 | CIZALLA AISLADA 25" 63CM CORTE A RAS | 1899-12-31 | 2024-07-31 | 9 | UN | HASTINGS
54 | 1 | 17 | 10-667 | CIZALLA AISLADA 24" 60CM | 1899-12-31 | 2025-08-28 | 48 | UN | HASTINGS
54 | 1 | 18 | 10-965 | CIZALLA AISLADA 36" 91CM | 1899-12-31 | 2017-09-26 | 12 | UN | HASTINGS
| Total 1 | [5 empty] | 413
54 | 2 | 2 | 99228 | PELACABLE 10-22AWG | 2015-08-27 | 2025-10-10 | 158 | UN | KUDOS
54 | 2 | 3 | 99425 | PELACABLE ROT 4-25MM | 2016-04-11 | 2025-10-31 | 206 | UN | KUDOS
54 | 2 | 4 | 99700 | PELACABLE AUTOMATICO 10-20 AWG | 2016-01-14 | 2025-11-10 | 265 | UN | KUDOS
54 | 2 | 5 | 11061 | PELACABLES Y CORTADOR DE AJUSTE AUTOMATICO | 1899-12-31 | 2025-08-11 | 2 | UN | KLEIN TOOLS
| Total 2 | [5 empty] | 631
54 | 3 | 1 | 99016 | PONCHADORA 6 A 22 AWG CONECTOR TUBULAR | 2016-04-11 | 2025-10-31 | 155 | UN | KUDOS
54 | 3 | 2 | 99025 | PONCHADORA 4 A 10AWG CONECTOR TUBULAR | 2016-01-14 | 2025-03-20 | 14 | UN | KUDOS
54 | 3 | 5 | 99086 | PONCHADORA RJ12 / RJ45 6 Y 8 HILOS | 2016-01-14 | 2025-09-30 | 26 | UN | KUDOS
54 | 3 | 6 | 99136 | PONCHADORA 10-22AWG TERMINAL ABIERTA | 2015-08-27 | 2025-09-10 | 77 | UN | KUDOS
54 | 3 | 7 | 99140 | PONCHADORA 10-22AWG TERMINAL AISLADA | 2016-04-11 | 2025-11-10 | 340 | UN | KUDOS
54 | 3 | 8 | 99146 | PONCHADORA 6-50mm2 | 2015-11-18 | 2025-11-10 | 83 | UN | JULI TOOLS
54 | 3 | 9 | 99148 | PONCHADORA 6-120mm2 | 2015-08-14 | 2025-06-10 | 100 | UN | JULI TOOLS
54 | 3 | 10 | 99149 | PONCHADORA 10-1/0AWG | 2013-09-12 | 2024-12-13 | 20 | UN | KUDOS
54 | 3 | 11 | 99150 | PONCHADORA 4 A 300MCM CONECTOR TUBULAR | 2015-03-19 | 2025-08-29 | 68 | UN | KUDOS
54 | 3 | 18 | 99486 | PONCHADORA RJ11-12-45 4-6-8 HILOS | 2016-01-14 | 2025-06-03 | 3 | UN | KUDOS
54 | 3 | 19 | 99601 | PONCHADORA DE IMPACTO 66 / 88 / 110 | 2015-08-27 | 2021-09-10 | 15 | UN | KUDOS
54 | 3 | 20 | 99602 | CUCHILLA P/TERMINAL 66 | 1899-12-31 | 2014-10-17 | 5 | UN | KUDOS
54 | 3 | 22 | 99138 | PONCHADORA MANU P/TERM HUECO 23-10AWG | 2015-08-14 | 2025-11-10 | 180 | UN | JULI TOOLS
54 | 3 | 23 | 99165 | JUEGO DE DADOS(2 Und) PARA 99155 KW-BG | 2016-01-14 | 2016-01-15 | 91 | UN | KUDOS
54 | 3 | 24 | 99137 | PONCHADORA 22-8AWG TERMINAL PIN HUECO | 2015-12-14 | 2025-11-10 | 172 | UN | KUDOS
54 | 3 | 25 | 99167 | JUEGO DE DADOS (2 UND) PARA 99160 KW-O | 1899-12-31 | 1899-12-31 | 150 | UN | KUDOS
54 | 3 | 26 | 99227 | PONCHADORA MULTIPROPOSITO 7-1 | 1899-12-31 | 2025-07-31 | 0 | UN | KUDOS
54 | 3 | 27 | BAT207T4H | PONCHADORA/CORTADORA 7TON,INCLUYE(2)BATERIAS 4AH;BG,D3,CIZALLA ACSR,INCLUYE CARGADOR,LONA. | 1899-12-31 | 1899-12-31 | 3 | UN | KLEIN TOOLS
| Total 3 | [5 empty] | 1502
Total 54 | [6 empty] | 2546
102 | 1 | 6 | 99899 | LAMP EMERGENCIA LED 2X2.5W UL 120/277 VAC | 2014-03-19 | 2015-12-03 | 1 | UN | GARRINI
102 | 1 | 8 | 831172EX | RINO OVALADA ATEX EN ALUMINIO 28W 230VAC IP65 | 1899-12-31 | 1899-12-31 | 3 | UN | PALAZZOLI
102 | 1 | 9 | 821282 | LAMP. RINOLED 690MM EN ACERO INOXIDABLE 40W 200-240VAC IP66 | 1899-12-31 | 1899-12-31 | 7 | UN | PALAZZOLI
102 | 1 | 10 | 822482 | LAMP RINOLED 1300MM EN ACERO INOXIDABLE 63W 200-240VAC IP66 | 1899-12-31 | 1899-12-31 | 5 | UN | PALAZZOLI
102 | 1 | 11 | 821272EX | LAMP. RINOLED-EX ATEX 690MM EN ACERO INOXIDABLE 36W 220-240VAC IP66 | 1899-12-31 | 1899-12-31 | 11 | UN | PALAZZOLI
102 | 1 | 12 | 837024 | REFLECTOR TIGUA ÓPTICA SIMÉTRICA 81° 140W 200-240VAC IP66 | 1899-12-31 | 1899-12-31 | 6 | UN | PALAZZOLI
102 | 1 | 13 | 837124 | REFLECTOR TIGUA ÓPTICA SIMÉTRICA 36° 140W 200-240VAC IP66 | 1899-12-31 | 1899-12-31 | 6 | UN | PALAZZOLI
102 | 1 | 14 | 817324 | REFLECTOR TIGUA COLGANTE ÓPTICA SIMÉTRICA 81° 182W 200-240VAC IP66 | 1899-12-31 | 1899-12-31 | 5 | UN | PALAZZOLI
102 | 1 | 15 | 810640DA | REFLECTOR META150 156W 200-240VAC IP66/67 | 1899-12-31 | 1899-12-31 | 4 | UN | PALAZZOLI
102 | 1 | 16 | 810660DA | REFLECTOR META150 215W 200-240VAC IP66/67 | 1899-12-31 | 1899-12-31 | 2 | UN | PALAZZOLI
102 | 1 | 17 | 821372EX | LAMP. RINOLED-EX ATEX 690MM EN ACERO INOXIDABLE 56W 220-240VAC IP66 | 1899-12-31 | 1899-12-31 | 8 | UN | PALAZZOLI
102 | 1 | 18 | 821672EX | LAMP. RINOLED-EX ATEX 1300MM EN ACERO INOXIDABLE 71W 220-240VAC IP66 | 1899-12-31 | 1899-12-31 | 6 | UN | PALAZZOLI
102 | 1 | 19 | 831072 | RINO OVALADA EN ALUMINIO 60W 230VAC IP66 | 1899-12-31 | 1899-12-31 | 3 | UN | PALAZZOLI
102 | 1 | 20 | 821472EX | LUMINARIA LED 690MM, 71W, OPTICA ANCHA,ATEX IP65/IP66 | 1899-12-31 | 1899-12-31 | 27 | UN | PALAZZOLI
| Total 1 | [5 empty] | 94
102 | 3 | 1 | 99903 | SEÐAL EXIT 120/277 V | 2014-07-26 | 2016-04-12 | 1 | UN | GARRINI
| Total 3 | [5 empty] | 1
Total 102 | [6 empty] | 95
150 | 1 | 1 | OR-10/8 | GUANTE CUERO TALLA 8/8.5 10" LONG | 1899-12-31 | 1899-12-31 | 60 | UN | GUANTES MUÑOZ
150 | 1 | 2 | OR-10/9 | GUANTE CUERO TALLA 9/9.5 10" LONG | 1899-12-31 | 1899-12-31 | 540 | UN | GUANTES MUÑOZ
150 | 1 | 3 | OR-10/10 | GUANTE CUERO TALLA 10/10.5 10" LONG | 1899-12-31 | 1899-12-31 | 570 | UN | GUANTES MUÑOZ
150 | 1 | 4 | OR-10/11 | GUANTE CUERO TALLA 11/11.5 10" LONG | 1899-12-31 | 1899-12-31 | 30 | UN | GUANTES MUÑOZ
150 | 1 | 5 | OR-14/08 | GUANTE CUERO TALLA 8/8.5 14" LONG | 1899-12-31 | 1899-12-31 | 20 | UN | GUANTES MUÑOZ
150 | 1 | 6 | OR-14/09 | GUANTE CUERO TALLA 9/9.5 14" LONG | 1899-12-31 | 1899-12-31 | 300 | UN | GUANTES MUÑOZ
150 | 1 | 7 | OR-14/10 | GUANTE CUERO TALLA 10/10.5 14" LONG | 1899-12-31 | 1899-12-31 | 200 | UN | GUANTES MUÑOZ
150 | 1 | 8 | OR-14/11 | GUANTE CUERO TALLA 11/11.5 14" LONG | 1899-12-31 | 1899-12-31 | 80 | UN | GUANTES MUÑOZ
150 | 1 | 9 | OR-12/08 | GUANTE CUERO TALLA 8/8.5 12" LONG | 1899-12-31 | 1899-12-31 | 20 | UN | GUANTES MUÑOZ
150 | 1 | 10 | OR-12/09 | GUANTE CUERO TALLA 9/9.5 12" LONG | 1899-12-31 | 1899-12-31 | 300 | UN | GUANTES MUÑOZ
150 | 1 | 11 | OR-12/10 | GUANTE CUERO TALLA 10/10.5 12" LONG | 1899-12-31 | 1899-12-31 | 200 | UN | GUANTES MUÑOZ
150 | 1 | 12 | OR-12/11 | GUANTE CUERO TALLA 11/11.5 12" LONG | 1899-12-31 | 1899-12-31 | 80 | UN | GUANTES MUÑOZ
150 | 1 | 13 | 500230 | GUANTIN DE ALGODÓN | 1899-12-31 | 1899-12-31 | 600 | UN | GUANTES MUÑOZ
| Total 1 | [5 empty] | 3000
150 | 2 | 1 | ORCB12 | BOLSA LONA 11" PARA GUANTES DE LINIERO | 1899-12-31 | 1899-12-31 | 100 | UN | GUANTES MUÑOZ
150 | 2 | 2 | ORCB14 | BOLSA LONA 14" PARA GUANTES DE LINIERO | 1899-12-31 | 1899-12-31 | 100 | UN | GUANTES MUÑOZ
150 | 2 | 3 | ORCB16 | BOLSA LONA 16" PARA GUANTES DE LINIERO | 1899-12-31 | 1899-12-31 | 200 | UN | GUANTES MUÑOZ
150 | 2 | 4 | ORCBS | BOLSA EN LONA PARA MANGAS DE LINIERO M-L | 1899-12-31 | 1899-12-31 | 30 | UN | GUANTES MUÑOZ
| Total 2 | [5 empty] | 430
Total 150 | [6 empty] | 3430
153 | 1 | 1 | 11620 | TAPA NARANJA DOBLE UL | 2015-09-22 | 2022-04-08 | 1 | UN | MTLC
| Total 1 | [5 empty] | 1
Total 153 | [6 empty] | 1
154 | 1 | 1 | 11400 | TOMA DOBLE AIS 15A/125V C/G UL | 2015-09-22 | 2025-10-31 | 15725 | UN | MTLC
| Total 1 | [5 empty] | 15725
Total 154 | [6 empty] | 15725
201 | 1 | 4 | 6010 | ARRAN DTO 7 - 10 220VAC | 2015-11-25 | 2021-12-10 | 2 | UN | CHAC
201 | 1 | 6 | 6018 | ARRAN DTO 12 - 18 220VAC | 2015-11-25 | 2021-11-23 | 1 | UN | CHAC
201 | 1 | 7 | 6025 | ARRAN DTO 17 - 25 220VAC | 2015-11-25 | 2021-11-23 | 1 | UN | CHAC
201 | 1 | 21 | 6318 | ARRAN DTO 23-32A 220V 50/60HZ METALICO | 2016-03-31 | 2025-11-10 | 268 | UN | CHINT
201 | 1 | 23 | 6350 | ARRAN DTO 4-6A 220/230V PLAS | 2016-03-31 | 2025-11-10 | 406 | UN | CHINT
201 | 1 | 24 | 6352 | ARRAN DTO 5-8A 220/230V PLAS | 2016-03-31 | 2025-11-10 | 705 | UN | CHINT
201 | 1 | 25 | 6354 | ARRAN DTO 7-10A 220/230V PLAS | 2015-10-24 | 2025-11-10 | 1426 | UN | CHINT
201 | 1 | 26 | 6356 | ARRAN DTO 9-13A 220/230V PLAS | 2016-03-31 | 2025-11-10 | 2534 | UN | CHINT
201 | 1 | 27 | 6358 | ARRAN DTO 12-18A 220/230V PLAS | 2016-03-31 | 2025-11-10 | 2090 | UN | CHINT
201 | 1 | 28 | 6360 | ARRAN DTO 17-25A 220/230V PLAS | 2016-03-31 | 2025-11-10 | 804 | UN | CHINT
201 | 1 | 30 | 4452 | ARRAN DTO 5.5-8A 220V IP65 | 2015-09-22 | 2025-09-30 | 6 | UN | NOARK
201 | 1 | 37 | 4466 | ARRAN DTO 30-38A 220VAC IP65 | 2015-09-22 | 2023-12-15 | 7 | UN | NOARK
201 | 1 | 43 | 69320 | ARRANCADOR SUAVE 44A 230VAC UL | 2016-01-26 | 2020-02-28 | 3 | UN | SOLCON
201 | 1 | 45 | 69340 | ARRANCADOR SUAVE 44A 208 - 480VAC UL | 2016-01-26 | 2021-01-30 | 2 | UN | SOLCON
201 | 1 | 46 | 69345 | ARRANCADOR SUAVE 58A 208 - 480VAC UL | 2016-01-26 | 2021-03-10 | 1 | UN | SOLCON
201 | 1 | 48 | 69360 | ARRANCADOR SUAVE 105A 208 - 480VAC UL | 2016-01-26 | 2016-09-29 | 1 | UN | SOLCON
201 | 1 | 49 | 69365 | ARRANCADOR SUAVE 145A 208 - 480VAC UL | 2016-01-26 | 2019-03-20 | 1 | UN | SOLCON
201 | 1 | 51 | 69375 | ARRANCADOR SUAVE 230A 208 - 480VAC UL | 2016-01-26 | 1899-12-31 | 1 | UN | SOLCON
201 | 1 | 55 | 69330 | ARRANCADOR SUAVE SERIE ISTART 17 AMPERIOS VOLTAJE 208~480 VAC 50/60HZ, VOLTAJE DE CONTROL 24 VDC. | 1899-12-31 | 1899-12-31 | 3 | UN | SOLCON
201 | 1 | 57 | 69350 | ARRANCADOR SUAVE SERIE ISTART 72 AMPERIOS VOLTAJE 208~480 VAC 50/60HZ, VOLTAJE DE CONTROL 24 VDC. | 1899-12-31 | 2025-04-01 | 3 | UN | SOLCON
201 | 1 | 62 | 69328 | ARRANCADOR SUAVE ANALOGO 58A, 480 VAC 50/60 HZ | 1899-12-31 | 2018-11-26 | 7 | UN | SOLCON
201 | 1 | 63 | CSX-007-V4-C1 | 02 ARRAN SUAVE CSX 18A 200-440VAC CONTROL 100-240/380-440VAC | 1899-12-31 | 1899-12-31 | 3 | UN | AUCOM
201 | 1 | 71 | CSX-110-V4-C1 | 10 ARRAN SUAVE CSX 200A 200-440VAC CONTROL 100-240/380-440VAC | 1899-12-31 | 2022-04-08 | 1 | UN | AUCOM
201 | 1 | 72 | CSXi-015-V4-C1 | 16 ARRAN SUAVE CSXi PROTEC MOTOR 34A 200-440VAC CONTROL 100-240/380-440VAC | 1899-12-31 | 2023-01-20 | 1 | UN | AUCOM
201 | 1 | 80 | EMX4i-0105B-V5-C1-H | 32 ARRAN SUAVE DIG EMX4i 105A 200-440VAC CONTROL 100-240VAC FUNCIONES AVANZADAS | 1899-12-31 | 1899-12-31 | 3 | UN | AUCOM
201 | 1 | 81 | EMX4i-0184B-V5-C1-H | 33 ARRAN SUAVE DIG EMX4i 184A 200-440VAC CONTROL 100-240VAC FUNCIONES AVANZADAS | 1899-12-31 | 2022-03-10 | 8 | UN | AUCOM
201 | 1 | 82 | EMX4i-0250B-V5-C1-H | 34 ARRAN SUAVE DIG EMX4i 250A 200-440VAC CONTROL 100-240VAC FUNCIONES AVANZADAS | 1899-12-31 | 1899-12-31 | 4 | UN | AUCOM
201 | 1 | 83 | CSXi-007-V4-C1 | 15 ARRAN SUAVE CSXi PROTEC MOTOR 18A, 200-440VAC CONTROL 100-240/380-440VAC | 1899-12-31 | 1899-12-31 | 1 | UN | AUCOM
201 | 1 | 85 | EMX4i-0024B-V5-C1-H | 31 ARRAN SUAVE DIG EMXi 24A 200-440VAC CONTROL 100-240VAC FUNCIONES AVANZADAS | 1899-12-31 | 1899-12-31 | 9 | UN | AUCOM
201 | 1 | 87 | UKQ-1204-220V | ARRANCADOR DIRECTO 2.5-4A 220V BASE METALICA/CUB PLASTICA IP65 | 1899-12-31 | 2025-10-31 | 15 | UN | KRIPAL
201 | 1 | 88 | UKQ-1206-220V | ARRANCADOR DIRECTO 4 - 6A 220V BASE METALICA/CUB PLASTICA IP65 | 1899-12-31 | 2025-11-10 | 60 | UN | KRIPAL
201 | 1 | 89 | UKQ-1208-220V | ARRANCADOR DIRECTO 5 - 8A 220V BASE METALICA/CUB PLASTICA IP65 | 1899-12-31 | 2025-10-31 | 264 | UN | KRIPAL
201 | 1 | 90 | UKQ-1210-220V | ARRANCADOR DIRECTO 7 - 10A 220V BASE METALICA/CUB PLASTICA IP65 | 1899-12-31 | 2025-10-31 | 532 | UN | KRIPAL
201 | 1 | 91 | UKQ-1813-220V | ARRANCADOR DIRECTO 9 - 13A 220V BASE METALICA/CUB PLASTICA IP65 | 1899-12-31 | 2025-10-31 | 2066 | UN | KRIPAL
201 | 1 | 92 | UKQ-1818-220V | ARRANCADOR DIRECTO 12 - 18A 220V BASE METALICA/CUB PLASTICA IP65 | 1899-12-31 | 2025-10-31 | 0 | UN | KRIPAL
201 | 1 | 93 | UKQ-2222-220V | ARRANCADOR DIRECTO 16 - 22A 220V BASE METALICA/CUB PLASTICA IP65 | 1899-12-31 | 2025-11-10 | 111 | UN | KRIPAL
201 | 1 | 95 | UKQ-4036-220V | ARRANCADOR DIRECTO 24 - 36A 220V BASE METALICA/CUB PLASTICA IP65 | 1899-12-31 | 2025-11-10 | 155 | UN | KRIPAL
201 | 1 | 97 | UKQ-5050-220V | ARRANCADOR DIRECTO 34 - 50A 220V METALICO IP65 | 1899-12-31 | 2025-06-27 | 1 | UN | KRIPAL
201 | 1 | 98 | UKQ-6565-220V | ARRANCADOR DIRECTO 45 - 65A 220V METALICO IP65 | 1899-12-31 | 2025-10-31 | 28 | UN | KRIPAL
201 | 1 | 99 | UKQ-7575-220V | ARRANCADOR DIRECTO 54 - 75A 220V METALICO IP65 | 1899-12-31 | 2025-10-10 | 23 | UN | KRIPAL
201 | 1 | 100 | UKQ-8585-220V | ARRANCADOR DIRECTO 63 - 85A 220V METALICO IP65 | 1899-12-31 | 2025-11-10 | 24 | UN | KRIPAL
201 | 1 | 101 | CSX-030-V6-C1 | 37 ARRAN SUAVE CSX 60A 200-575VAC CONTROL 100240/380-440VAC | 1899-12-31 | 2025-10-31 | 15 | UN | AUCOM
201 | 1 | 102 | CSX-055-V6-C1 | 39 ARRAN SUAVE CSX 100A 200-575VAC CONTROL 100-240/380-440VAC | 1899-12-31 | 2025-06-10 | 16 | UN | AUCOM
201 | 1 | 103 | CSX-075-V6-C1 | 46 ARRAN SUAVE CSX 140A 200-575VAC CONTROL 100-240/380-440VAC | 1899-12-31 | 2023-03-31 | 30 | UN | AUCOM
201 | 1 | 104 | CSX-090-V6-C1 | 47 ARRAN SUAVE CSX 170A 200-575VAC CONTROL 100-240/380-440VAC | 1899-12-31 | 2025-01-31 | 13 | UN | AUCOM
201 | 1 | 105 | CSX-110-V6-C1 | 48 ARRAN SUAVE CSX 200A 200-575VAC CONTROL 100-240/380-440VAC | 1899-12-31 | 2023-03-01 | 10 | UN | AUCOM
201 | 1 | 106 | CSXi-037-V6-C1 | 49 ARRAN SUAVE CSXi PROTEC MOTOR 75A 200-575VAC CONTROL 100-240/380-440VAC | 1899-12-31 | 1899-12-31 | 21 | UN | AUCOM
201 | 1 | 107 | CSXi-055-V6-C1 | 50 ARRAN SUAVE CSXi PROTEC MOTOR 100A 200-575VAC CONTROL 100-240/380-440VAC | 1899-12-31 | 2024-12-13 | 17 | UN | AUCOM
201 | 1 | 108 | CSXi-075-V6-C1 | 51 ARRAN SUAVE CSXi PROTEC MOTOR 140A 200-575VAC CONTROL 100-240/380-440VAC | 1899-12-31 | 1899-12-31 | 4 | UN | AUCOM
201 | 1 | 109 | CSX-015-V6-C1 | 35 ARRAN SUAVE CSX 34A 200-575VAC CONTROL 100-240/380-440VAC | 1899-12-31 | 2025-10-10 | 18 | UN | AUCOM
201 | 1 | 110 | CSX-022-V6-C1 | 36 ARRAN SUAVE CSX 48A 200-575VAC CONTROL 100-240/380-440VAC | 1899-12-31 | 2025-10-10 | 8 | UN | AUCOM
201 | 1 | 111 | CSX-037-V6-C1 | 38 ARRAN SUAVE CSX 75A 200-575VAC CONTROL 100-240/380-440VAC | 1899-12-31 | 2025-10-31 | 24 | UN | AUCOM
201 | 1 | 112 | CSXi-090-V6-C1 | 52 ARRAN SUAVE CSXi PROTEC MOTOR 170A 200-575VAC CONTROL 100-240/380-440VAC | 1899-12-31 | 1899-12-31 | 13 | UN | AUCOM
201 | 1 | 113 | EMX4i-0042B-V5-C1-H | 53 ARRAN SUAVE DIG EMX4i 42A 200~440VAC CONTROL 100~240VAC FUNCIONES AVANZADAS | 1899-12-31 | 2025-08-29 | 9 | UN | AUCOM
201 | 1 | 114 | EMX4i-0069B-V5-C1-H | 54 ARRAN SUAVE DIG EMX4i 69A 200~440VAC CONTROL 100~240VAC FUNCIONES AVANZADAS | 1899-12-31 | 2025-08-29 | 4 | UN | AUCOM
201 | 1 | 115 | EMX4i-0410B-V5-C1-H | 55 ARRAN SUAVE DIG EMX4i 410A 200~440VAC CONTROL 100~240VAC FUNCIONES AVANZADAS | 1899-12-31 | 1899-12-31 | 6 | UN | AUCOM
201 | 1 | 116 | CSXi-015-V6-C1 | ARRANCADOR SUAVE CSX 15KW, 34A, 200~575VAC, CONTROL 100~240VAC, CON PROTECCION DE MOTOR | 1899-12-31 | 2024-09-18 | 16 | UN | AUCOM
201 | 1 | 117 | CSXi-022-V6-C1 | ARRANCADOR SUAVE CSX 22KW, 48A, 200~575VAC, CONTROL 100~240VAC, CON PROTECCION DE MOTOR | 1899-12-31 | 2025-03-20 | 17 | UN | AUCOM
201 | 1 | 118 | CSXi-030-V6-C1 | ARRANCADOR SUAVE CSX 30KW, 60A, 200~575VAC, CONTROL 100~240VAC, CON PROTECCION DE MOTOR | 1899-12-31 | 2025-03-31 | 19 | UN | AUCOM
201 | 1 | 119 | CSXi-110-V6-C1 | ARRANCADOR SUAVE CSX 110KW, 200A, 200~5750VAC, CONTROL 100~240VAC, CON PROTECCION DE MOTOR | 1899-12-31 | 2025-10-10 | 3 | UN | AUCOM
201 | 1 | 120 | EMX4i-0352B-V5-C1-H | ARRANCADOR SUAVE DIGITAL EMX4I POTENCIA 187 KW, 352A, 200~525VAC, CONTROL 100~240VAC, FUNCIONES AVANZADAS | 1899-12-31 | 2025-02-20 | 5 | UN | AUCOM
201 | 1 | 121 | UKQ-1204-110V | ARRANCADOR DIRECTO 2.5 - 4A CON CONTACTOR DE 12A, BOBINA 110VAC | 1899-12-31 | 2025-08-11 | 226 | UN | KRIPAL
201 | 1 | 122 | UKQ-1206-110V | ARRANCADOR DIRECTO 4 - 6A CON CONTACTOR DE 12A, BOBINA 110VAC | 1899-12-31 | 2025-08-29 | 378 | UN | KRIPAL
201 | 1 | 123 | UKQ-1208-110V | ARRANCADOR DIRECTO 5 - 8A CON CONTACTOR DE 12A, BOBINA 110VAC | 1899-12-31 | 2025-11-10 | 949 | UN | KRIPAL
201 | 1 | 124 | UKQ-1210-110V | ARRANCADOR DIRECTO 7 - 10A CON CONTACTOR DE 12A, BOBINA 110VAC | 1899-12-31 | 2025-10-31 | 1380 | UN | KRIPAL
201 | 1 | 125 | UKQ-1813-110V | ARRANCADOR DIRECTO 9 - 13A CON CONTACTOR DE 18A, BOBINA 110VAC | 1899-12-31 | 2025-11-10 | 2443 | UN | KRIPAL
201 | 1 | 126 | UKQ-1818-110V | ARRANCADOR DIRECTO 12 - 18A CON CONTACTOR DE 18A, BOBINA 110VAC | 1899-12-31 | 2025-11-10 | 2855 | UN | KRIPAL
201 | 1 | 127 | CSXi-007-V6-C1 | ARRANCADOR SUAVE CSXI 7KW, 18A, 200~575VAC, CONTROL 100~240VAC, CON PROTECCION DE MOTOR | 1899-12-31 | 2024-10-31 | 8 | UN | AUCOM
201 | 1 | 128 | EMX4e-0024B-V5-C1-H | ARRAN SUAVE DIG EMXe 24A 200-440VAC CONTROL 100-240VAC FUNCIONES AVANZADAS | 1899-12-31 | 1899-12-31 | 3 | UN | AUCOM
| Total 1 | [5 empty] | 20091
201 | 2 | 1 | 14299 | BRK IND 3X20A 415V 15KA / 415V | 2015-10-24 | 2025-10-20 | 81 | UN | CHINT
201 | 2 | 2 | 14301 | BRK IND 3X32A 415V 15KA/415V | 2016-03-31 | 2025-11-13 | 132 | UN | CHINT
201 | 2 | 3 | 14302 | BRK IND 3X40A 415A 15KA/415V | 2016-03-31 | 2025-10-31 | 229 | UN | CHINT
201 | 2 | 4 | 14304 | BRK IND 3X50A 415V 15KA/415V | 2016-03-31 | 2025-11-10 | 157 | UN | CHINT
201 | 2 | 5 | 14306 | BRK IND 3X63A 415V 15KA/415V | 2016-03-31 | 2025-11-10 | 591 | UN | CHINT
201 | 2 | 6 | 14315 | BRK IND 3X80A 690V 50KA/415V | 2016-03-31 | 2025-10-31 | 362 | UN | CHINT
201 | 2 | 7 | 14317 | BRK IND 3X100A 690V 50KA/415V | 2015-10-24 | 2025-11-10 | 387 | UN | CHINT
201 | 2 | 8 | 14320 | BRK IND 3X125A 690V 50KA/415V | 2016-03-31 | 2025-11-10 | 359 | UN | CHINT
201 | 2 | 9 | 14322 | BRK IND 3X160A 690V 50KA/415V | 2016-03-31 | 2025-10-10 | 348 | UN | CHINT
201 | 2 | 10 | 14324 | BRK IND 3X180A 690V 50KA/415V | 2016-03-31 | 2025-09-19 | 30 | UN | CHINT
201 | 2 | 11 | 14326 | BRK IND 3X200A 690V 50KA/415V | 2016-03-31 | 2025-10-10 | 144 | UN | CHINT
201 | 2 | 12 | 14328 | BRK IND 3X225A 690V 50KA/415V | 2016-03-31 | 2025-10-31 | 55 | UN | CHINT
201 | 2 | 13 | 14330 | BRK IND 3X250A 690V 50KA/415V | 2016-03-31 | 2025-10-31 | 148 | UN | CHINT
201 | 2 | 14 | 14336 | BRK IND 3X315A 690V 35KA/415V | 2016-03-31 | 2025-11-10 | 25 | UN | CHINT
201 | 2 | 15 | 14338 | BRK IND 3X350A 690V 35KA/415V | 2016-03-31 | 2025-09-19 | 49 | UN | CHINT
201 | 2 | 16 | 14340 | BRK IND 3X400A 690V 35KA/415V | 2016-03-31 | 2025-10-31 | 24 | UN | CHINT
201 | 2 | 17 | 14341 | BRK IND 3X500A 690V 50KA/415V | 2015-10-24 | 2025-10-31 | 9 | UN | CHINT
201 | 2 | 18 | 14342 | BRK IND 3X630A 690V 50KA/415V | 2015-10-24 | 2025-10-31 | 2 | UN | CHINT
201 | 2 | 19 | 14343 | BRK IND 3X700A 690V 50KA/415V | 2015-10-24 | 2024-05-31 | 7 | UN | CHINT
201 | 2 | 21 | 14345 | BRK IND 3X1000A 690V 65KA/415V | 2014-08-31 | 2025-06-10 | 6 | UN | CHINT
201 | 2 | 23 | 14402 | BRK IND ADJ 3X160A | 2015-05-31 | 2022-08-12 | 1 | UN | CHINT
201 | 2 | 24 | 14404 | BRK IND ADJ 3X250A | 2015-09-22 | 2022-03-10 | 1 | UN | CHINT
201 | 2 | 25 | 14408 | BRK IND ADJ 3X400A | 2015-03-31 | 2022-07-29 | 1 | UN | CHINT
201 | 2 | 29 | 14313 | BRK IND 3X80A 25KA/415V 690V | 2016-03-31 | 2025-11-10 | 238 | UN | CHINT
201 | 2 | 30 | 14318 | BRK IND 3X100A 25KA/415V 690V | 2016-03-31 | 2025-11-10 | 534 | UN | CHINT
201 | 2 | 33 | 14504 | BREAKER DE CAJA MOLDEADA AC 25A, 36KA @415 VAC, ICS = 100% ICU. | 1899-12-31 | 2025-09-24 | 7 | UN | NOARK
201 | 2 | 34 | 14506 | BREAKER DE CAJA MOLDEADA AC 32A, 36KA @415 VAC, ICS = 100% ICU. | 1899-12-31 | 2025-08-29 | 0 | UN | NOARK
201 | 2 | 51 | 14540 | BREAKER DE CAJA MOLDEADA AC 700A, 36KA @415 VAC, ICS = 100% ICU. | 1899-12-31 | 2024-11-12 | 1 | UN | NOARK
201 | 2 | 53 | 14311 | BRK IND 3x75A 690V 25KA/415V | 1899-12-31 | 2025-11-10 | 164 | UN | CHINT
201 | 2 | 54 | 14319 | BRK IND 3x125A 690V 25KA/415V | 1899-12-31 | 2025-10-31 | 1 | UN | CHINT
201 | 2 | 55 | 14307 | BRK IND TAMAÑO 125 3X32A 25kA/415V | 1899-12-31 | 2025-11-10 | 281 | UN | CHINT
201 | 2 | 56 | 14308 | BRK IND TAMAÑO 125 3X40A 25kA/415V | 1899-12-31 | 2025-11-10 | 216 | UN | CHINT
201 | 2 | 57 | 14309 | BRK IND TAMAÑO 125 3X50A 25kA/415V | 1899-12-31 | 2025-11-10 | 327 | UN | CHINT
201 | 2 | 58 | 14310 | BRK IND TAMAÑO 125 3X63A 25kA/415V | 1899-12-31 | 2025-11-10 | 445 | UN | CHINT
201 | 2 | 59 | 14321 | BRK IND TAMAÑO 250 3X160A 25kA/415V | 1899-12-31 | 2025-11-10 | 171 | UN | CHINT
201 | 2 | 60 | 14323 | BRK IND TAMAÑO 250 3X180A 25kA/415V | 1899-12-31 | 2025-04-30 | 127 | UN | CHINT
201 | 2 | 61 | 14325 | BRK IND TAMAÑO 250 3X200A 25kA/415V | 1899-12-31 | 2025-11-10 | 116 | UN | CHINT
201 | 2 | 62 | 14327 | BRK IND TAMAÑO 250 3X225A 25kA/415V | 1899-12-31 | 2025-10-31 | 47 | UN | CHINT
201 | 2 | 63 | 14329 | BRK IND TAMAÑO 250 3X250A 25kA/415V | 1899-12-31 | 2025-11-10 | 179 | UN | CHINT
201 | 2 | 64 | 14334 | BRK IND TAMAÑO 400 3X250A 35kA/415V | 1899-12-31 | 2025-09-19 | 59 | UN | CHINT
201 | 2 | 65 | 14349 | BRK IND TAMAÑO 630 3X400A 35kA/415V | 1899-12-31 | 2025-09-30 | 14 | UN | CHINT
201 | 2 | 66 | 14028 | BRK CAJA MOLDEADA DE 2 P, 32 AMP, 65/50KA TENSION DE TRABAJO: 220/415VAC TENSION DE AISLAMIENTO: MAX UI 800VAC 50/60HZ | 1899-12-31 | 2025-11-10 | 1 | UN | CHINT
201 | 2 | 67 | 14038 | BRK CAJA MOLDEADA DE 2 P, 75 AMP, 65/50KA TENSION DE TRABAJO: 220/415VAC TENSION DE AISLAMIENTO: MAX UI 800VAC 50/60HZ | 1899-12-31 | 2025-01-20 | 117 | UN | CHINT
201 | 2 | 68 | 14046 | BRK CAJA MOLDEADA DE 2 P, 100 AMP, 65/50KA TENSION DE TRABAJO: 220/415VAC TENSION DE AISLAMIENTO: MAX UI 800VAC 50/60HZ | 1899-12-31 | 2025-06-10 | 2 | UN | CHINT
201 | 2 | 69 | 14048 | BRK CAJA MOLDEADA DE 2 P, 125 AMP, 65/50KA TENSION DE TRABAJO: 220/415VAC TENSION DE AISLAMIENTO: MAX UI 800VAC 50/60HZ | 1899-12-31 | 2025-11-10 | 1 | UN | CHINT
201 | 2 | 70 | 14052 | BRK CAJA MOLDEADA DE 2 P, 150 AMP, 65/50KA TENSION DE TRABAJO: 220/415VAC TENSION DE AISLAMIENTO: MAX UI 800VAC 50/60HZ | 1899-12-31 | 2025-05-10 | 12 | UN | CHINT
201 | 2 | 71 | 14054 | BRK CAJA MOLDEADA DE 2 P, 160 AMP, 65/50KA TENSION DE TRABAJO: 220/415VAC TENSION DE AISLAMIENTO: MAX UI 800VAC 50/60HZ | 1899-12-31 | 1899-12-31 | 2 | UN | CHINT
201 | 2 | 72 | 14056 | BRK CAJA MOLDEADA DE 2 P, 175 AMP, 65/50KA TENSION DE TRABAJO: 220/415VAC TENSION DE AISLAMIENTO: MAX UI 800VAC 50/60HZ | 1899-12-31 | 2025-07-31 | 1 | UN | CHINT
201 | 2 | 73 | 14060 | BRK CAJA MOLDEADA DE 2 P, 200 AMP, 65/50KA TENSION DE TRABAJO: 220/415VAC TENSION DE AISLAMIENTO: MAX UI 800VAC 50/60HZ | 1899-12-31 | 2023-04-20 | 2 | UN | CHINT
201 | 2 | 74 | 14062 | BRK CAJA MOLDEADA DE 2 P, 225 AMP, 65/50KA TENSION DE TRABAJO: 220/415VAC TENSION DE AISLAMIENTO: MAX UI 800VAC 50/60HZ | 1899-12-31 | 1899-12-31 | 9 | UN | CHINT
201 | 2 | 75 | 14064 | BRK CAJA MOLDEADA DE 2 P, 250 AMP, 65/50KA TENSION DE TRABAJO: 220/415VAC TENSION DE AISLAMIENTO: MAX UI 800VAC 50/60HZ | 1899-12-31 | 2024-06-20 | 3 | UN | CHINT
201 | 2 | 76 | 14501 | BREAKER DE CAJA MOLDEADA AC 16A,36KA @440 VAC, ICS = 100% ICU | 1899-12-31 | 2024-12-13 | 107 | UN | NOARK
201 | 2 | 77 | 14503 | BREAKER DE CAJA MOLDEADA AC 20A,36KA @440 VAC, ICS = 100% ICU | 1899-12-31 | 2025-08-29 | 175 | UN | NOARK
201 | 2 | 79 | 14507 | BREAKER DE CAJA MOLDEADA AC 32A,36KA @440 VAC, ICS = 100% ICU | 1899-12-31 | 2025-06-27 | 18 | UN | NOARK
201 | 2 | 82 | 14513 | BREAKER DE CAJA MOLDEADA AC 63A,36KA @440 VAC, ICS = 100% ICU | 1899-12-31 | 2025-10-31 | 3 | UN | NOARK
201 | 2 | 83 | 14515 | BREAKER DE CAJA MOLDEADA AC 80A,36KA @440 VAC, ICS = 100% ICU | 1899-12-31 | 2025-08-29 | 132 | UN | NOARK
201 | 2 | 84 | 14517 | BREAKER DE CAJA MOLDEADA AC 100A,36KA @440 VAC, ICS = 100% ICU | 1899-12-31 | 2025-10-10 | 166 | UN | NOARK
201 | 2 | 85 | 14519 | BREAKER DE CAJA MOLDEADA AC 125A,36KA @440 VAC, ICS = 100% ICU | 1899-12-31 | 2025-11-10 | 9 | UN | NOARK
201 | 2 | 86 | 14521 | BREAKER DE CAJA MOLDEADA AC 160A,36KA @440 VAC, ICS = 100% ICU | 1899-12-31 | 2025-07-18 | 21 | UN | NOARK
201 | 2 | 87 | 14523 | BREAKER DE CAJA MOLDEADA AC 180A,36KA @440 VAC, ICS = 100% ICU | 1899-12-31 | 2025-07-31 | 127 | UN | NOARK
201 | 2 | 88 | 14525 | BREAKER DE CAJA MOLDEADA AC 200A,36KA @440 VAC, ICS = 100% ICU | 1899-12-31 | 2025-09-10 | 26 | UN | NOARK
201 | 2 | 89 | 14527 | BREAKER DE CAJA MOLDEADA AC 225A,36KA @440 VAC, ICS = 100% ICU | 1899-12-31 | 2025-06-20 | 53 | UN | NOARK
201 | 2 | 90 | 14529 | BREAKER DE CAJA MOLDEADA AC 250A,36KA @440 VAC, ICS = 100% ICU | 1899-12-31 | 2025-08-29 | 141 | UN | NOARK
201 | 2 | 91 | 14531 | BREAKER DE CAJA MOLDEADA AC 315A,36KA @440 VAC, ICS = 100% ICU | 1899-12-31 | 2025-11-10 | 16 | UN | NOARK
201 | 2 | 92 | 14533 | BREAKER DE CAJA MOLDEADA AC 350A,36KA @440 VAC, ICS = 100% ICU | 1899-12-31 | 2024-09-10 | 8 | UN | NOARK
201 | 2 | 93 | 14535 | BREAKER DE CAJA MOLDEADA AC 400A,36KA @440 VAC, ICS = 100% ICU | 1899-12-31 | 2025-03-20 | 75 | UN | NOARK
201 | 2 | 94 | 14537 | BREAKER DE CAJA MOLDEADA AC 500A,36KA @440 VAC, ICS = 100% ICU | 1899-12-31 | 2025-07-10 | 4 | UN | NOARK
201 | 2 | 95 | 14539 | BREAKER DE CAJA MOLDEADA AC 630A,36KA @440 VAC, ICS = 100% ICU | 1899-12-31 | 2025-10-15 | 68 | UN | NOARK
201 | 2 | 97 | 14543 | BREAKER DE CAJA MOLDEADA AC 800A,36KA @440 VAC, ICS = 100% ICU | 1899-12-31 | 2025-08-20 | 19 | UN | NOARK
201 | 2 | 98 | 14422 | BRK IND ADJ 3X160A | 1899-12-31 | 2025-07-31 | 1 | UN | CHINT
201 | 2 | 100 | 14428 | BRK IND ADJ 3X400A | 1899-12-31 | 2024-10-10 | 8 | UN | CHINT
201 | 2 | 101 | 14430 | BRK IND ADJ 3X630A | 1899-12-31 | 2024-04-22 | 3 | UN | CHINT
201 | 2 | 102 | 14432 | BRK IND ADJ 3X800A | 1899-12-31 | 2024-07-10 | 12 | UN | CHINT
201 | 2 | 104 | 14280 | BREAKER INDUSTRIAL ELEC. 800A, 50KA | 1899-12-31 | 2025-10-15 | 6 | UN | NOARK
201 | 2 | 107 | 14286 | BREAKER INDUSTRIAL ELEC. 1250A, 50KA CON OPERADOR REMOTO 230VAC | 1899-12-31 | 2025-10-15 | 18 | UN | NOARK
201 | 2 | 109 | 14287 | BREAKER INDUSTRIAL ELEC. 1600A, 50KA CON OPERADOR REMOTO 230VAC | 1899-12-31 | 2025-09-30 | 49 | UN | NOARK
201 | 2 | 110 | 14316 | BRK 3 POLOS 125A 50kA | 1899-12-31 | 2024-09-20 | 132 | UN | CHINT
201 | 2 | 113 | 14034 | BRK 2 POLOS 63A 65/50kA | 1899-12-31 | 2025-10-20 | 9 | UN | CHINT
201 | 2 | 114 | 14040 | BRK 2 POLOS 80A 65/50kA | 1899-12-31 | 2025-09-30 | 8 | UN | CHINT
201 | 2 | 115 | 12300 | BRK IND 3X20A 415V 25KA | 1899-12-31 | 1899-12-31 | 195 | UN | MAXGE
201 | 2 | 116 | 12303 | BRK IND 3X32A 415V 25KA | 1899-12-31 | 1899-12-31 | 285 | UN | MAXGE
201 | 2 | 117 | 12306 | BRK IND 3X40A 415V 25KA | 1899-12-31 | 2025-04-30 | 356 | UN | MAXGE
201 | 2 | 118 | 12309 | BRK IND 3X50A 415V 25KA | 1899-12-31 | 2025-11-10 | 445 | UN | MAXGE
201 | 2 | 119 | 12312 | BRK IND 3X63A 415V 25KA | 1899-12-31 | 2025-08-11 | 558 | UN | MAXGE
201 | 2 | 120 | 12315 | BRK IND 3X32A 415V 36KA | 1899-12-31 | 2025-09-30 | 95 | UN | MAXGE
201 | 2 | 121 | 12318 | BRK IND 3X40A 415V 36KA | 1899-12-31 | 1899-12-31 | 176 | UN | MAXGE
201 | 2 | 122 | 12321 | BRK IND 3X50A 415V 36KA | 1899-12-31 | 2025-08-29 | 286 | UN | MAXGE
201 | 2 | 123 | 12324 | BRK IND 3X60A 415V 36KA | 1899-12-31 | 2025-10-20 | 378 | UN | MAXGE
201 | 2 | 124 | 12327 | BRK IND 3X75A 415V 36KA | 1899-12-31 | 2025-08-29 | 274 | UN | MAXGE
201 | 2 | 125 | 12330 | BRK IND 3X80A 415V 36KA | 1899-12-31 | 1899-12-31 | 760 | UN | MAXGE
201 | 2 | 126 | 12333 | BRK IND 3X100A 415V 36KA | 1899-12-31 | 2025-10-20 | 936 | UN | MAXGE
201 | 2 | 127 | 12336 | BRK IND 3X125A 415V 36KA | 1899-12-31 | 2025-09-10 | 546 | UN | MAXGE
201 | 2 | 128 | 12339 | BRK IND 3X80A 415V 50KA | 1899-12-31 | 1899-12-31 | 198 | UN | MAXGE
201 | 2 | 129 | 12342 | BRK IND 3X100A 415V 50KA | 1899-12-31 | 2025-11-10 | 195 | UN | MAXGE
201 | 2 | 130 | 12345 | BRK IND 3X160A 415V 36KA | 1899-12-31 | 2025-09-30 | 277 | UN | MAXGE
201 | 2 | 131 | 12348 | BRK IND 3X180A 415V 36KA | 1899-12-31 | 1899-12-31 | 47 | UN | MAXGE
201 | 2 | 132 | 12351 | BRK IND 3X200A 415V 36KA | 1899-12-31 | 2025-09-10 | 177 | UN | MAXGE
201 | 2 | 133 | 12354 | BRK IND 3X225A 415V 36KA | 1899-12-31 | 1899-12-31 | 53 | UN | MAXGE
201 | 2 | 134 | 12357 | BRK IND 3X250A 415V 36KA | 1899-12-31 | 2025-07-10 | 109 | UN | MAXGE
201 | 2 | 135 | 12360 | BRK IND 3X125A 415V 50KA | 1899-12-31 | 1899-12-31 | 200 | UN | MAXGE
201 | 2 | 136 | 12363 | BRK IND 3X160A 415V 50KA | 1899-12-31 | 1899-12-31 | 297 | UN | MAXGE
201 | 2 | 137 | 12366 | BRK IND 3X180A 415V 50KA | 1899-12-31 | 1899-12-31 | 78 | UN | MAXGE
201 | 2 | 138 | 12369 | BRK IND 3X200A 415V 50KA | 1899-12-31 | 1899-12-31 | 209 | UN | MAXGE
201 | 2 | 139 | 12372 | BRK IND 3X225A 415V 50KA | 1899-12-31 | 1899-12-31 | 40 | UN | MAXGE
201 | 2 | 140 | 12375 | BRK IND 3X250A 415V 50KA | 1899-12-31 | 1899-12-31 | 195 | UN | MAXGE
201 | 2 | 141 | 12378 | BRK IND 3X250A 415V 85KA | 1899-12-31 | 1899-12-31 | 20 | UN | MAXGE
201 | 2 | 142 | 12381 | BRK IND 3X315A 415V 85KA | 1899-12-31 | 2025-09-19 | 54 | UN | MAXGE
201 | 2 | 143 | 12384 | BRK IND 3X350A 415V 85KA | 1899-12-31 | 1899-12-31 | 27 | UN | MAXGE
201 | 2 | 144 | 12387 | BRK IND 3X400A 415V 85KA | 1899-12-31 | 2025-09-10 | 54 | UN | MAXGE
201 | 2 | 145 | 12390 | BRK IND 3X500A 415V 85KA | 1899-12-31 | 1899-12-31 | 13 | UN | MAXGE
201 | 2 | 146 | 12393 | BRK IND 3X630A 415V 85KA | 1899-12-31 | 1899-12-31 | 21 | UN | MAXGE
201 | 2 | 147 | 12396 | BRK IND 3X700A 415V 85KA | 1899-12-31 | 1899-12-31 | 5 | UN | MAXGE
201 | 2 | 148 | 12399 | BRK IND 3X800A 415V 85KA | 1899-12-31 | 1899-12-31 | 9 | UN | MAXGE
201 | 2 | 149 | 12402 | BRK IND 3X1000A 415V 70KA | 1899-12-31 | 1899-12-31 | 10 | UN | MAXGE
201 | 2 | 150 | 12405 | BRK IND 3X1250A 415V 70KA | 1899-12-31 | 1899-12-31 | 10 | UN | MAXGE
201 | 2 | 151 | 12408 | BRK IND 3X1600A 415V 85KA | 1899-12-31 | 1899-12-31 | 10 | UN | MAXGE
201 | 2 | 152 | 12420 | BRK IND AJUSTABLE 3X80A 415V 36KA | 1899-12-31 | 2025-11-10 | 11 | UN | MAXGE
201 | 2 | 153 | 12423 | BRK IND AJUSTABLE 3X160A 415V 50KA | 1899-12-31 | 2025-05-10 | 7 | UN | MAXGE
201 | 2 | 156 | 12432 | BRK IND AJUSTABLE 3X630A 415V 85KA | 1899-12-31 | 2025-08-11 | 12 | UN | MAXGE
201 | 2 | 158 | 12440 | BRK IND TIPO DC 2X250A 1500VDC 20KA | 1899-12-31 | 2025-07-31 | 3 | UN | MAXGE
201 | 2 | 159 | 12443 | BRK IND TIPO DC 2X320A 1500VDC 20KA | 1899-12-31 | 1899-12-31 | 6 | UN | MAXGE
201 | 2 | 160 | 12446 | BRK IND TIPO DC 2X400A 1500VDC 20KA | 1899-12-31 | 1899-12-31 | 6 | UN | MAXGE
201 | 2 | 161 | 12449 | BRK IND TIPO DC 2X450A 1500VDC 20KA | 1899-12-31 | 1899-12-31 | 3 | UN | MAXGE
201 | 2 | 162 | 12452 | BRK IND TIPO DC 2X500A 1500VDC 20KA | 1899-12-31 | 1899-12-31 | 4 | UN | MAXGE
201 | 2 | 163 | 12455 | BRK IND TIPO DC 2X630A 1500VDC 20KA | 1899-12-31 | 1899-12-31 | 4 | UN | MAXGE
201 | 2 | 164 | 12460 | BRK IND AJUSTABLE ELECRONICO 3x160 36kA | 1899-12-31 | 1899-12-31 | 20 | UN | MAXGE
201 | 2 | 165 | 12463 | BRK IND AJUSTABLE ELECRONICO 3x250 85kA | 1899-12-31 | 1899-12-31 | 10 | UN | MAXGE
201 | 2 | 167 | 12469 | BRK IND AJUSTABLE ELECRONICO 3x630 85kA | 1899-12-31 | 1899-12-31 | 3 | UN | MAXGE
| Total 2 | [5 empty] | 15326
201 | 3 | 3 | 14357 | MANDO ROTATIVO P/NM1-400S | 2015-05-31 | 2024-04-22 | 6 | UN | CHINT
201 | 3 | 4 | 14361 | MANDO ROTATIVO P/NM1-630H | 1899-12-31 | 2015-04-28 | 5 | UN | CHINT
201 | 3 | 5 | 14362 | MANDO ROTATIVO P/NM1-800H | 1899-12-31 | 2015-12-09 | 6 | UN | CHINT
201 | 3 | 6 | 14381 | CONTACTO AUX DER P/NM1-100 | 1899-12-31 | 2013-06-20 | 2 | UN | CHINT
201 | 3 | 7 | 14382 | CONTACTO AUX DER P/NM1-225 | 1899-12-31 | 2025-03-31 | 1 | UN | CHINT
201 | 3 | 8 | 14383 | CONTACTO AUX DER P/NM1-400 | 1899-12-31 | 2018-09-27 | 12 | UN | CHINT
201 | 3 | 9 | 14385 | CONTACTO AUX DER P/NM1-630 S/H | 1899-12-31 | 2015-09-29 | 9 | UN | CHINT
201 | 3 | 10 | 14386 | CONTACTO AUX DER P/NM1-800H | 1899-12-31 | 2018-06-09 | 6 | UN | CHINT
201 | 3 | 15 | 14450 | MANDO ROT PROL P/NM8-125 ECO | 2015-05-31 | 2015-07-01 | 1 | UN | CHINT
201 | 3 | 16 | 14452 | MANDO ROT PROL P/NM8-250 ECO | 1899-12-31 | 1899-12-31 | 1 | UN | CHINT
201 | 3 | 17 | 14454 | MANDO ROT PROL P/NM8-400/630 S | 1899-12-31 | 2017-02-10 | 5 | UN | CHINT
201 | 3 | 19 | 14460 | MANDO ROT DIR P/NM8-125 | 1899-12-31 | 1899-12-31 | 3 | UN | CHINT
201 | 3 | 20 | 14462 | MANDO ROT DIR P/NM8-250 | 1899-12-31 | 2025-04-10 | 2 | UN | CHINT
201 | 3 | 21 | 14464 | MANDO ROT DIR P/NM8-400/630 | 1899-12-31 | 2015-07-01 | 3 | UN | CHINT
201 | 3 | 26 | 14495 | CONTACTO ALARMA P/ NM8. | 1899-12-31 | 2015-07-01 | 2 | UN | CHINT
201 | 3 | 27 | 6292 | CONTACTO AUX 2 NA P/NS2-80B.6A | 2015-09-22 | 2024-06-11 | 41 | UN | CHINT
201 | 3 | 28 | 6293 | CONTACTO AUX 1NA+1NC P/NS2-80B.6A | 2016-03-31 | 2025-03-20 | 179 | UN | CHINT
201 | 3 | 29 | 75 | CONTACTO AUX SUP 2NA P/NC6-06/09 10A | 2014-03-31 | 2021-10-29 | 10 | UN | CHINT
201 | 3 | 30 | 76 | CONTACTO AUX SUP 2NC P/NC6-06/09 10A | 2014-03-31 | 2021-10-11 | 6 | UN | CHINT
201 | 3 | 31 | 77 | CONTACTO AUX SUP 1NA+1NC P/NC6-06/09 10A | 2014-03-31 | 2025-11-10 | 3 | UN | CHINT
201 | 3 | 32 | 78 | CONTACTO AUX SUP 4NO P/NC6-06/09 10A | 2014-03-31 | 2023-11-20 | 23 | UN | CHINT
201 | 3 | 33 | 79 | CONTACTO AUX SUP 4NC P/NC6-06/09 10A | 2016-03-31 | 2025-06-20 | 6 | UN | CHINT
201 | 3 | 34 | 80 | CONTACTO AUX SUP 3NA+1NC P/NC6-06/09 10A | 2014-03-31 | 2025-08-20 | 51 | UN | CHINT
201 | 3 | 35 | 81 | CONTACTO AUX SUP 2NA+2NO P/NC6-06/09 10A | 2015-02-28 | 2025-09-19 | 39 | UN | CHINT
201 | 3 | 37 | 4220 | CONTACTO AUX 1NA+1NC SUP PLEX9C | 2015-09-22 | 2025-09-19 | 61 | UN | NOARK
201 | 3 | 38 | 4222 | CONTACTO AUX 2NA+2NC SUP PLEX9C | 2014-09-17 | 2025-10-31 | 229 | UN | NOARK
201 | 3 | 39 | 4224 | CONTACTO AUX 1NA+1NC LAT PLEX9C | 2014-09-12 | 2025-05-10 | 2 | UN | NOARK
201 | 3 | 40 | 14560 | MANDO ROTATIVO PARA BREAKER DE CAJA MOLDEADA HASTA 125A, MONTAJE DIRECTO. | 1899-12-31 | 2024-01-22 | 60 | UN | NOARK
201 | 3 | 41 | 14562 | MANDO ROTATIVO PARA BREAKER DE CAJA MOLDEADA HASTA 250A, MONTAJE DIRECTO. | 1899-12-31 | 2021-03-20 | 8 | UN | NOARK
201 | 3 | 42 | 14564 | MANDO ROTATIVO PARA BREAKER DE CAJA MOLDEADA HASTA 630A, MONTAJE DIRECTO. | 1899-12-31 | 1899-12-31 | 10 | UN | NOARK
201 | 3 | 43 | 14566 | MANDO ROTATIVO PARA BREAKER DE CAJA MOLDEADA HASTA 800A, MONTAJE DIRECTO. | 1899-12-31 | 1899-12-31 | 10 | UN | NOARK
201 | 3 | 44 | 14561 | MANDO ROTATIVO PARA BREAKER DE CAJA MOLDEADA HASTA 125A, MONTAJE EXTENDIDO. | 1899-12-31 | 2025-10-31 | 309 | UN | NOARK
201 | 3 | 45 | 14563 | MANDO ROTATIVO PARA BREAKER DE CAJA MOLDEADA HASTA 250A, MONTAJE EXTENDIDO. | 1899-12-31 | 2025-07-18 | 100 | UN | NOARK
201 | 3 | 46 | 14565 | MANDO ROTATIVO PARA BREAKER DE CAJA MOLDEADA HASTA 630A, MONTAJE EXTENDIDO. | 1899-12-31 | 2019-08-30 | 6 | UN | NOARK
201 | 3 | 47 | 14567 | MANDO ROTATIVO PARA BREAKER DE CAJA MOLDEADA HASTA 800A, MONTAJE EXTENDIDO. | 1899-12-31 | 2023-06-20 | 12 | UN | NOARK
201 | 3 | 49 | 14572 | MANDO MOTORIZADO PARA BREAKER DE CAJA MOLDEADA HASTA 250A, VOLTAJE DE OPERACIÓN 230 VAC 60 HZ | 1899-12-31 | 2025-10-20 | 37 | UN | NOARK
201 | 3 | 50 | 14574 | MANDO MOTORIZADO PARA BREAKER DE CAJA MOLDEADA HASTA 630A, VOLTAJE DE OPERACIÓN 230 VAC 60 HZ | 1899-12-31 | 1899-12-31 | 1 | UN | NOARK
201 | 3 | 51 | 14576 | MANDO MOTORIZADO PARA BREAKER DE CAJA MOLDEADA HASTA 800A, VOLTAJE DE OPERACIÓN 230 VAC 60 HZ | 1899-12-31 | 2025-03-10 | 12 | UN | NOARK
201 | 3 | 52 | 12480 | CONTACTO AUX DER 1NC+1NO P/SGM6-125 | 1899-12-31 | 1899-12-31 | 20 | UN | MAXGE
201 | 3 | 53 | 12483 | CONTACTO AUX DER 1NC+1NO P/SGM6-250 | 1899-12-31 | 1899-12-31 | 16 | UN | MAXGE
201 | 3 | 54 | 12486 | CONTACTO AUX DER 2NC+2NO P/SGM6-400/630/800 | 1899-12-31 | 1899-12-31 | 4 | UN | MAXGE
201 | 3 | 55 | 12489 | CONTACTO ALARMA IZQ P/SGM6-125 | 1899-12-31 | 1899-12-31 | 20 | UN | MAXGE
201 | 3 | 56 | 12492 | CONTACTO ALARMA IZQ P/SGM6-250 | 1899-12-31 | 1899-12-31 | 8 | UN | MAXGE
201 | 3 | 57 | 12495 | CONTACTO ALARMA IZQ P/SGM6-400/630/800 | 1899-12-31 | 1899-12-31 | 8 | UN | MAXGE
201 | 3 | 58 | 12500 | MANDO ROTATIVO EXTENDIDO P/SGM6-125 | 1899-12-31 | 1899-12-31 | 16 | UN | MAXGE
201 | 3 | 59 | 12503 | MANDO ROTATIVO EXTENDIDO P/SGM6-250 | 1899-12-31 | 1899-12-31 | 9 | UN | MAXGE
201 | 3 | 60 | 12506 | MANDO ROTATIVO EXTENDIDO P/SGM6-400/630/800 | 1899-12-31 | 1899-12-31 | 6 | UN | MAXGE
201 | 3 | 61 | 12509 | MANDO ROTATIVO DIRECTO P/SGM6-125 | 1899-12-31 | 1899-12-31 | 6 | UN | MAXGE
201 | 3 | 62 | 12512 | MANDO ROTATIVO DIRECTO P/SGM6-250 | 1899-12-31 | 1899-12-31 | 6 | UN | MAXGE
201 | 3 | 64 | 12520 | MANDO MOTORIZADO PARA BREAKER INDUSRIAL SGM6-125 230 VAC 60 HZ | 1899-12-31 | 1899-12-31 | 6 | UN | MAXGE
201 | 3 | 65 | 12522 | MANDO MOTORIZADO PARA BREAKER INDUSRIAL SGM6-160 230 VAC 60 HZ | 1899-12-31 | 1899-12-31 | 6 | UN | MAXGE
201 | 3 | 66 | 12524 | MANDO MOTORIZADO PARA BREAKER INDUSRIAL SGM6-250 230 VAC 60 HZ | 1899-12-31 | 1899-12-31 | 4 | UN | MAXGE
201 | 3 | 67 | 12526 | MANDO MOTORIZADO PARA BREAKER INDUSRIAL SGM6-400/630/800 230 VAC 60 HZ | 1899-12-31 | 1899-12-31 | 6 | UN | MAXGE
201 | 3 | 68 | 12530 | ENCLAVAMIENTO MECANICO PARA BREAKER INDUSRIAL SGM6-125 | 1899-12-31 | 1899-12-31 | 3 | UN | MAXGE
201 | 3 | 69 | 12532 | ENCLAVAMIENTO MECANICO PARA BREAKER INDUSRIAL SGM6-160 | 1899-12-31 | 1899-12-31 | 4 | UN | MAXGE
201 | 3 | 70 | 12534 | ENCLAVAMIENTO MECANICO PARA BREAKER INDUSRIAL SGM6-250 | 1899-12-31 | 1899-12-31 | 3 | UN | MAXGE
201 | 3 | 71 | 12536 | ENCLAVAMIENTO MECANICO PARA BREAKER INDUSRIAL SGM6-400/630 | 1899-12-31 | 1899-12-31 | 4 | UN | MAXGE
201 | 3 | 72 | 12538 | ENCLAVAMIENTO MECANICO PARA BREAKER INDUSRIAL SGM6-800 | 1899-12-31 | 1899-12-31 | 3 | UN | MAXGE
201 | 3 | 73 | 12507 | MANDO ROTATIVO PARA BRK IND PARA SGM6-800 (300MM) | 1899-12-31 | 1899-12-31 | 6 | UN | MAXGE
201 | 3 | 74 | 12527 | MANDO ROTATIVO PARA BRK IND PARA SGM6-630 230 VAC 60HZ | 1899-12-31 | 1899-12-31 | 2 | UN | MAXGE
201 | 3 | 75 | 12528 | MANDO ROTATIVO PARA BRK IND PARA SGM6-800 230 VAC 60HZ | 1899-12-31 | 1899-12-31 | 6 | UN | MAXGE
201 | 3 | 77 | 14488 | MANDO MOTORIZADO NM8, TAMAÑO 3 CONTROL 220VAC | 1899-12-31 | 1899-12-31 | 3 | UN | CHINT
| Total 3 | [5 empty] | 1454
201 | 4 | 1 | 9600 | BRK 1X1A 230/400V 6KA C IEC | 2016-03-31 | 2025-11-10 | 732 | UN | CHINT
201 | 4 | 2 | 9602 | BRK 1X2A 230/400V 6KA C IEC | 2014-11-26 | 2025-11-10 | 1109 | UN | CHINT
201 | 4 | 3 | 9604 | BRK 1X3A 230/400V 6KA C IEC | 2016-03-31 | 2025-10-20 | 649 | UN | CHINT
201 | 4 | 4 | 9606 | BRK 1X4A 230/400V 6KA C IEC | 2016-03-31 | 2025-11-10 | 1440 | UN | CHINT
201 | 4 | 5 | 9608 | BRK 1X6A 230/400V 6KA C IEC | 2016-03-31 | 2025-10-31 | 3895 | UN | CHINT
201 | 4 | 6 | 9610 | BRK 1X10A 230/400V 6KA C IEC | 2016-03-31 | 2025-10-31 | 280 | UN | CHINT
201 | 4 | 7 | 9614 | BRK 1X16A 230/400V 6KA C IEC | 2016-03-31 | 2025-11-10 | 1660 | UN | CHINT
201 | 4 | 8 | 9616 | BRK 1X20A 230/400V 6KA C IEC | 2016-03-31 | 2025-11-10 | 5440 | UN | CHINT
201 | 4 | 9 | 9620 | BRK 1X32A 230/400V 6KA C IEC | 2016-03-31 | 2025-09-19 | 1544 | UN | CHINT
201 | 4 | 10 | 9622 | BRK 1X40A 230/400V 6KA C IEC | 2016-03-31 | 2025-09-10 | 2486 | UN | CHINT
201 | 4 | 11 | 9624 | BRK 1X50A 230/400V 6KA C IEC | 2016-03-31 | 2025-09-30 | 3895 | UN | CHINT
201 | 4 | 12 | 9626 | BRK 1X63A 230/400V 6KA C IEC | 2016-03-31 | 2025-09-30 | 589 | UN | CHINT
201 | 4 | 13 | 9632 | BRK 2X4A 230/400V 6KA C IEC | 2016-03-31 | 2025-10-31 | 934 | UN | CHINT
201 | 4 | 14 | 9640 | BRK 2X16A 230/400V 6KA C IEC | 2016-03-31 | 2025-11-10 | 866 | UN | CHINT
201 | 4 | 15 | 9642 | BRK 2X20A 230/400V 6KA C IEC | 2016-03-31 | 2025-11-10 | 1894 | UN | CHINT
201 | 4 | 16 | 9644 | BRK 2X25A 230/400 6KA C IEC | 2016-03-31 | 2025-10-20 | 465 | UN | CHINT
201 | 4 | 17 | 9646 | BRK 2X32A 230/400V 6KA C IEC | 2016-03-31 | 2025-11-10 | 2619 | UN | CHINT
201 | 4 | 18 | 9648 | BRK 2X40A 230/400V 6KA C IEC | 2016-03-31 | 2025-11-10 | 1288 | UN | CHINT
201 | 4 | 19 | 9650 | BRK 2X50A 230/400V 6KA C IEC | 2016-03-31 | 2025-10-31 | 724 | UN | CHINT
201 | 4 | 20 | 9652 | BRK 2X63A 230/400V 6KA C IEC | 2016-03-31 | 2025-10-31 | 971 | UN | CHINT
201 | 4 | 21 | 9662 | BRK 3X6A 230/400V 6KA C IEC | 2016-03-31 | 2025-08-29 | 428 | UN | CHINT
201 | 4 | 22 | 9668 | BRK 3X16A 230/400V 6KA C IEC | 2016-03-31 | 2025-11-10 | 1071 | UN | CHINT
201 | 4 | 23 | 9670 | BRK 3X20A 230/400V 6KA C IEC | 2016-03-31 | 2025-11-10 | 884 | UN | CHINT
201 | 4 | 24 | 9672 | BRK 3X25A 230/400V 6KA C IEC | 2016-03-31 | 2025-11-10 | 545 | UN | CHINT
201 | 4 | 25 | 9674 | BRK 3X32A 230/400V 6KA C IEC | 2016-03-31 | 2025-11-10 | 1948 | UN | CHINT
201 | 4 | 26 | 9676 | BRK 3X40A 230/400V 6KA C IEC | 2016-03-31 | 2025-11-10 | 1076 | UN | CHINT
201 | 4 | 27 | 9678 | BRK 3X50A 230/400V 6KA C IEC | 2016-03-31 | 2025-11-10 | 749 | UN | CHINT
201 | 4 | 28 | 9680 | BRK 3X63A 230/400V 6KA C IEC | 2016-03-31 | 2025-11-10 | 728 | UN | CHINT
201 | 4 | 55 | 9618 | BRK 1X25A 230/400V 6KA C IEC | 2016-03-31 | 2025-10-31 | 631 | UN | CHINT
201 | 4 | 56 | 9634 | BRK 2X6A 230/400V 6KA C IEC | 2016-03-31 | 2025-11-10 | 1048 | UN | CHINT
201 | 4 | 57 | 9636 | BRK 2X10A 230/400V 6KA C IEC | 2016-03-31 | 2025-10-31 | 919 | UN | CHINT
201 | 4 | 58 | 9660 | BRK 3X4A 230/400V 6KA C IEC | 2016-03-31 | 2025-11-10 | 239 | UN | CHINT
201 | 4 | 59 | 9664 | BRK 3X10A 230/400V 6KA C IEC | 2016-03-31 | 2025-10-31 | 813 | UN | CHINT
201 | 4 | 60 | 9290 | BRK EBC 1X1A 230/400V 6KA C | 2015-11-30 | 2025-09-10 | 22 | UN | MAXGE
201 | 4 | 62 | 9294 | BRK EBC 1X3A 230/4006KA C | 2015-11-30 | 2022-03-10 | 9 | UN | MAXGE
201 | 4 | 65 | 9300 | BRK EBC 1X10A 230/400V 6KA C | 2015-03-12 | 2025-09-19 | 251 | UN | MAXGE
201 | 4 | 68 | 9308 | BRK EBC 1X25A 230/400V 6KA C | 2015-11-30 | 2025-01-31 | 209 | UN | MAXGE
201 | 4 | 83 | 9343 | BRK EBC 2X50A 400V 6KA C | 2015-11-30 | 2021-12-02 | 1 | UN | MAXGE
201 | 4 | 85 | 9350 | BRK EBC 3X2A 400V 6KA C | 2015-11-30 | 2025-09-30 | 11 | UN | MAXGE
201 | 4 | 91 | 9362 | BRK EBC 3X25A 400V 6KA C | 2015-11-30 | 2021-09-10 | 7 | UN | MAXGE
201 | 4 | 93 | 9366 | BRK EBC 3X40A 400V 6KA C | 2015-11-30 | 2025-11-10 | 226 | UN | MAXGE
201 | 4 | 95 | 9370 | BRK EBC 3X63A 400V 6KA C | 2015-11-30 | 2022-03-22 | 1 | UN | MAXGE
201 | 4 | 100 | 9402 | BRK EBC 2X100A 400V 10KA C | 2015-11-30 | 2025-10-31 | 90 | UN | MAXGE
201 | 4 | 102 | 9410 | BRK EBC 3X80A 400V 10KA C | 2015-11-30 | 2025-11-10 | 72 | UN | MAXGE
201 | 4 | 103 | 9412 | BRK EBC 3X100A 400V 10KA C | 2015-11-30 | 2025-11-10 | 243 | UN | MAXGE
201 | 4 | 104 | 9414 | BRK EBC 3X125A 400V 10KA C | 2013-10-12 | 2025-10-31 | 2 | UN | MAXGE
201 | 4 | 105 | 9100 | BRK EBC 1X1A 230/400V 10KA C | 1899-12-31 | 2025-08-20 | 146 | UN | MAXGE
201 | 4 | 107 | 9104 | BRK EBC 1X3A 230/400V 10KA C | 1899-12-31 | 2025-05-10 | 157 | UN | MAXGE
201 | 4 | 108 | 9106 | BRK EBC 1X4A 230/400V 10KA C | 1899-12-31 | 2025-07-18 | 264 | UN | MAXGE
201 | 4 | 109 | 9108 | BRK EBC 1X6A 230/400V 10KA C | 1899-12-31 | 2025-09-19 | 1792 | UN | MAXGE
201 | 4 | 110 | 9110 | BRK EBC 1X10A 230/400V 10KA C | 1899-12-31 | 2020-03-10 | 1 | UN | MAXGE
201 | 4 | 113 | 9116 | BRK EBC 1X25A 230/400V 10KA C | 1899-12-31 | 2019-05-31 | 234 | UN | MAXGE
201 | 4 | 114 | 9118 | BRK EBC 1X32A 230/400V 10KA C | 1899-12-31 | 2025-04-10 | 45 | UN | MAXGE
201 | 4 | 116 | 9122 | BRK EBC 1X50A 230/400V 10KA C | 1899-12-31 | 2021-12-13 | 3 | UN | MAXGE
201 | 4 | 117 | 9124 | BRK EBC 1X63A 230/400V 10KA C | 1899-12-31 | 2023-11-20 | 627 | UN | MAXGE
201 | 4 | 118 | 9126 | BRK EBC 2X1A 400V 10KA C | 1899-12-31 | 2025-03-31 | 9 | UN | MAXGE
201 | 4 | 121 | 9134 | BRK EBC 2X6A 400V 10KA C | 1899-12-31 | 2021-10-11 | 1 | UN | MAXGE
201 | 4 | 130 | 9154 | BRK EBC 3X2A 400V 10KA C | 1899-12-31 | 2024-05-31 | 1 | UN | MAXGE
201 | 4 | 131 | 9158 | BRK EBC 3X4A 400V 10KA C | 1899-12-31 | 2025-09-30 | 10 | UN | MAXGE
201 | 4 | 139 | 9174 | BRK EBC 3X50A 400V 10KA C | 1899-12-31 | 2021-10-20 | 1 | UN | MAXGE
201 | 4 | 140 | 9176 | BRK EBC 3X63A 400V 10KA C | 1899-12-31 | 2025-09-30 | 348 | UN | MAXGE
201 | 4 | 141 | 9576 | BREAKER 3X 63A, 10KA CURVA C, 230/400 VAC, IEC | 1899-12-31 | 2025-11-10 | 72 | UN | NOARK
201 | 4 | 142 | 9900 | BREAKER DIFERENCIAL 25A, 10KA, CORRIENTE RESIDUAL DE 30MA, 2 POLOS. | 1899-12-31 | 2025-10-31 | 313 | UN | NOARK
201 | 4 | 143 | 9902 | BREAKER DIFERENCIAL 40A, 10KA, CORRIENTE RESIDUAL DE 30MA, 2 POLOS. | 1899-12-31 | 2025-10-31 | 5 | UN | NOARK
201 | 4 | 144 | 9930 | BREAKER DIFERENCIAL 25A, 10KA, CORRIENTE RESIDUAL DE 30MA, 4 POLOS. | 1899-12-31 | 2024-08-12 | 45 | UN | NOARK
201 | 4 | 145 | 9932 | BREAKER DIFERENCIAL 40A, 10KA, CORRIENTE RESIDUAL DE 30MA, 4 POLOS. | 1899-12-31 | 2025-10-31 | 79 | UN | NOARK
201 | 4 | 146 | 9934 | BREAKER DIFERENCIAL 63A, 10KA, CORRIENTE RESIDUAL DE 30MA, 4 POLOS. | 1899-12-31 | 2025-10-31 | 43 | UN | NOARK
201 | 4 | 147 | 9740 | BREAKER PARA RIEL 3X 16A, CURVA C, 240/400 VAC, ICU=25KA, ICS=20KA. | 1899-12-31 | 2022-07-29 | 23 | UN | NOARK
201 | 4 | 148 | 9742 | BREAKER PARA RIEL 3X 20A, CURVA C, 240/400 VAC, ICU=25KA, ICS=20KA. | 1899-12-31 | 2022-09-10 | 9 | UN | NOARK
201 | 4 | 149 | 9744 | BREAKER PARA RIEL 3X 25A, CURVA C, 240/400 VAC, ICU=25KA, ICS=20KA. | 1899-12-31 | 2024-11-20 | 67 | UN | NOARK
201 | 4 | 150 | 9746 | BREAKER PARA RIEL 3X 32A, CURVA C, 240/400 VAC, ICU=25KA, ICS=20KA. | 1899-12-31 | 2024-06-11 | 61 | UN | NOARK
201 | 4 | 151 | 9748 | BREAKER PARA RIEL 3X 40A, CURVA C, 240/400 VAC, ICU=25KA, ICS=20KA. | 1899-12-31 | 2023-05-20 | 135 | UN | NOARK
201 | 4 | 152 | 9750 | BREAKER PARA RIEL 3X 50A, CURVA C, 240/400 VAC, ICU=25KA, ICS=20KA. | 1899-12-31 | 2024-04-30 | 171 | UN | NOARK
201 | 4 | 153 | 9752 | BREAKER PARA RIEL 3X 63A, CURVA C, 240/400 VAC, ICU=25KA, ICS=20KA. | 1899-12-31 | 2024-04-22 | 376 | UN | NOARK
201 | 4 | 154 | 9754 | BREAKER PARA RIEL 3X 80A, CURVA C, 240/400 VAC, ICU=25KA, ICS=20KA. | 1899-12-31 | 2025-08-26 | 72 | UN | NOARK
201 | 4 | 155 | 9756 | BREAKER PARA RIEL 3X 100A, CURVA C, 240/400 VAC, ICU=20KA, ICS=15KA. | 1899-12-31 | 2025-11-10 | 107 | UN | NOARK
201 | 4 | 156 | 9500 | BREAKER 1X 1A, 10KA CURVA C, 230/400 VAC, IEC | 1899-12-31 | 2025-07-31 | 93 | UN | NOARK
201 | 4 | 157 | 9502 | BREAKER 1X 2A, 10KA CURVA C, 230/400 VAC, IEC | 1899-12-31 | 2025-11-10 | 178 | UN | NOARK
201 | 4 | 158 | 9504 | BREAKER 1X 3A, 10KA CURVA C, 230/400 VAC, IEC | 1899-12-31 | 2025-05-31 | 225 | UN | NOARK
201 | 4 | 159 | 9506 | BREAKER 1X 4A, 10KA CURVA C, 230/400 VAC, IEC | 1899-12-31 | 2025-09-23 | 43 | UN | NOARK
201 | 4 | 160 | 9508 | BREAKER 1X 6A, 10KA CURVA C, 230/400 VAC, IEC | 1899-12-31 | 2025-11-06 | 149 | UN | NOARK
201 | 4 | 161 | 9510 | BREAKER 1X 10A, 10KA CURVA C, 230/400 VAC, IEC | 1899-12-31 | 2024-12-13 | 166 | UN | NOARK
201 | 4 | 162 | 9512 | BREAKER 1X 16A, 10KA CURVA C, 230/400 VAC, IEC | 1899-12-31 | 2025-10-31 | 254 | UN | NOARK
201 | 4 | 163 | 9514 | BREAKER 1X 20A, 10KA CURVA C, 230/400 VAC, IEC | 1899-12-31 | 2025-08-29 | 93 | UN | NOARK
201 | 4 | 164 | 9516 | BREAKER 1X 25A, 10KA CURVA C, 230/400 VAC, IEC | 1899-12-31 | 2025-07-18 | 30 | UN | NOARK
201 | 4 | 165 | 9518 | BREAKER 1X 32A, 10KA CURVA C, 230/400 VAC, IEC | 1899-12-31 | 2025-10-31 | 608 | UN | NOARK
201 | 4 | 166 | 9520 | BREAKER 1X 40A, 10KA CURVA C, 230/400 VAC, IEC | 1899-12-31 | 2025-10-31 | 1109 | UN | NOARK
201 | 4 | 167 | 9522 | BREAKER 1X 50A, 10KA CURVA C, 230/400 VAC, IEC | 1899-12-31 | 2025-07-31 | 853 | UN | NOARK
201 | 4 | 168 | 9524 | BREAKER 1X 63A, 10KA CURVA C, 230/400 VAC, IEC | 1899-12-31 | 2025-08-20 | 1192 | UN | NOARK
201 | 4 | 169 | 9526 | BREAKER 2X 1A, 10KA CURVA C, 230/400 VAC, IEC | 1899-12-31 | 2025-09-30 | 25 | UN | NOARK
201 | 4 | 170 | 9528 | BREAKER 2X 2A, 10KA CURVA C, 230/400 VAC, IEC | 1899-12-31 | 2025-11-10 | 139 | UN | NOARK
201 | 4 | 171 | 9530 | BREAKER 2X 3A, 10KA CURVA C, 230/400 VAC, IEC | 1899-12-31 | 2025-05-10 | 61 | UN | NOARK
201 | 4 | 172 | 9532 | BREAKER 2X 4A, 10KA CURVA C, 230/400 VAC, IEC | 1899-12-31 | 2024-11-29 | 71 | UN | NOARK
201 | 4 | 173 | 9534 | BREAKER 2X 6A, 10KA CURVA C, 230/400 VAC, IEC | 1899-12-31 | 2025-11-06 | 65 | UN | NOARK
201 | 4 | 174 | 9536 | BREAKER 2X 10A, 10KA CURVA C, 230/400 VAC, IEC | 1899-12-31 | 2025-10-31 | 63 | UN | NOARK
201 | 4 | 175 | 9538 | BREAKER 2X 16A, 10KA CURVA C, 230/400 VAC, IEC | 1899-12-31 | 2025-10-31 | 194 | UN | NOARK
201 | 4 | 176 | 9540 | BREAKER 2X 20A, 10KA CURVA C, 230/400 VAC, IEC | 1899-12-31 | 2025-11-12 | 294 | UN | NOARK
201 | 4 | 177 | 9542 | BREAKER 2X 25A, 10KA CURVA C, 230/400 VAC, IEC | 1899-12-31 | 2025-04-25 | 230 | UN | NOARK
201 | 4 | 178 | 9544 | BREAKER 2X 32A, 10KA CURVA C, 230/400 VAC, IEC | 1899-12-31 | 2024-09-30 | 111 | UN | NOARK
201 | 4 | 179 | 9546 | BREAKER 2X 40A, 10KA CURVA C, 230/400 VAC, IEC | 1899-12-31 | 2025-07-18 | 192 | UN | NOARK
201 | 4 | 180 | 9548 | BREAKER 2X 50A, 10KA CURVA C, 230/400 VAC, IEC | 1899-12-31 | 2025-10-10 | 66 | UN | NOARK
201 | 4 | 181 | 9550 | BREAKER 2X 63A, 10KA CURVA C, 230/400 VAC, IEC | 1899-12-31 | 2025-10-10 | 144 | UN | NOARK
201 | 4 | 182 | 9556 | BREAKER 3X 3A, 10KA CURVA C, 230/400 VAC, IEC | 1899-12-31 | 2025-09-30 | 502 | UN | NOARK
201 | 4 | 183 | 9558 | BREAKER 3X 4A, 10KA CURVA C, 230/400 VAC, IEC | 1899-12-31 | 2025-06-27 | 444 | UN | NOARK
201 | 4 | 184 | 9560 | BREAKER 3X 6A, 10KA CURVA C, 230/400 VAC, IEC | 1899-12-31 | 2025-10-31 | 37 | UN | NOARK
201 | 4 | 185 | 9562 | BREAKER 3X 10A, 10KA CURVA C, 230/400 VAC, IEC | 1899-12-31 | 2025-09-30 | 4 | UN | NOARK
201 | 4 | 186 | 9564 | BREAKER 3X 16A, 10KA CURVA C, 230/400 VAC, IEC | 1899-12-31 | 2025-11-10 | 58 | UN | NOARK
201 | 4 | 187 | 9566 | BREAKER 3X 20A, 10KA CURVA C, 230/400 VAC, IEC | 1899-12-31 | 2025-09-26 | 5 | UN | NOARK
201 | 4 | 188 | 9568 | BREAKER 3X 25A, 10KA CURVA C, 230/400 VAC, IEC | 1899-12-31 | 2025-11-06 | 150 | UN | NOARK
201 | 4 | 189 | 9570 | BREAKER 3X 32A, 10KA CURVA C, 230/400 VAC, IEC | 1899-12-31 | 2025-10-31 | 37 | UN | NOARK
201 | 4 | 190 | 9572 | BREAKER 3X 40A, 10KA CURVA C, 230/400 VAC, IEC | 1899-12-31 | 2025-10-31 | 427 | UN | NOARK
201 | 4 | 191 | 9574 | BREAKER 3X 50A, 10KA CURVA C, 230/400 VAC, IEC | 1899-12-31 | 2025-10-31 | 84 | UN | NOARK
201 | 4 | 195 | UKBH70803 | BREAKER 3x80A 400V 15KA CURVA C | 1899-12-31 | 2024-10-31 | 403 | UN | KRIPAL
201 | 4 | 196 | UKBH71003 | BREAKER 3x100A 400V 15KA CURVA C | 1899-12-31 | 2025-01-31 | 384 | UN | KRIPAL
201 | 4 | 197 | UKBH71253 | BREAKER 3x125A 400V 15KA CURVA C | 1899-12-31 | 2024-09-20 | 2 | UN | KRIPAL
201 | 4 | 198 | UKB1011 | BREAKER 1x1A 230/400V 4.5KA CURVA C | 1899-12-31 | 2024-12-13 | 157 | UN | KRIPAL
201 | 4 | 199 | UKB1031 | BREAKER 1x3A 230/400V 4.5KA CURVA C | 1899-12-31 | 2022-11-10 | 2 | UN | KRIPAL
201 | 4 | 200 | UKB1061 | BREAKER 1x6A 230/400V 4.5KA CURVA C | 1899-12-31 | 2024-08-20 | 1498 | UN | KRIPAL
201 | 4 | 201 | UKB1101 | BREAKER 1x10A 230/400V 4.5KA CURVA C | 1899-12-31 | 2024-04-10 | 364 | UN | KRIPAL
201 | 4 | 204 | UKB1251 | BREAKER 1x25A 230/400V 4.5KA CURVA C | 1899-12-31 | 2024-09-20 | 21 | UN | KRIPAL
201 | 4 | 205 | UKB1321 | BREAKER 1x32A 230/400V 4.5KA CURVA C | 1899-12-31 | 2024-07-22 | 671 | UN | KRIPAL
201 | 4 | 206 | UKB1401 | BREAKER 1x40A 230/400V 4.5KA CURVA C | 1899-12-31 | 2024-07-22 | 15 | UN | KRIPAL
201 | 4 | 207 | UKB1501 | BREAKER 1x50A 230/400V 4.5KA CURVA C | 1899-12-31 | 2025-02-20 | 1806 | UN | KRIPAL
201 | 4 | 208 | UKB1631 | BREAKER 1x63A 230/400V 4.5KA CURVA C | 1899-12-31 | 2025-02-20 | 466 | UN | KRIPAL
201 | 4 | 209 | UKB1012 | BREAKER 2x1A 230/400V 4.5KA CURVA C | 1899-12-31 | 2024-12-13 | 161 | UN | KRIPAL
201 | 4 | 210 | UKB1032 | BREAKER 2x3A 230/400V 4.5KA CURVA C | 1899-12-31 | 2025-09-19 | 61 | UN | KRIPAL
201 | 4 | 214 | UKB1202 | BREAKER 2x20A 230/400V 4.5KA CURVA C | 1899-12-31 | 2024-04-10 | 7 | UN | KRIPAL
201 | 4 | 215 | UKB1252 | BREAKER 2x25A 230/400V 4.5KA CURVA C | 1899-12-31 | 2022-10-20 | 21 | UN | KRIPAL
201 | 4 | 219 | UKB1632 | BREAKER 2x63A 230/400V 4.5KA CURVA C | 1899-12-31 | 2024-02-12 | 4 | UN | KRIPAL
201 | 4 | 220 | UKB1033 | BREAKER 3x3A 230/400V 4.5KA CURVA C | 1899-12-31 | 2025-06-20 | 7 | UN | KRIPAL
201 | 4 | 221 | UKB1063 | BREAKER 3x6A 230/400V 4.5KA CURVA C | 1899-12-31 | 2024-04-10 | 3 | UN | KRIPAL
201 | 4 | 225 | UKB1253 | BREAKER 3x25A 230/400V 4.5KA CURVA C | 1899-12-31 | 2023-07-21 | 8 | UN | KRIPAL
201 | 4 | 227 | UKB1403 | BREAKER 3x40A 230/400V 4.5KA CURVA C | 1899-12-31 | 2024-01-31 | 2 | UN | KRIPAL
201 | 4 | 228 | UKB1503 | BREAKER 3x50A 230/400V 4.5KA CURVA C | 1899-12-31 | 2025-02-20 | 137 | UN | KRIPAL
201 | 4 | 229 | UKB1633 | BREAKER 3x63A 230/400V 4.5KA CURVA C | 1899-12-31 | 2023-12-15 | 1 | UN | KRIPAL
201 | 4 | 232 | UKF7632 | BREAKER DIFERENCIAL 2x63A 230/400V, 30mA 10KA | 1899-12-31 | 2024-02-12 | 1 | UN | KRIPAL
201 | 4 | 233 | UKF7254 | BREAKER DIFERENCIAL 4x25A 230/400V, 30mA 10KA | 1899-12-31 | 2024-03-18 | 2 | UN | KRIPAL
201 | 4 | 235 | UKF7634 | BREAKER DIFERENCIAL 4x63A 230/400V, 30mA 10KA | 1899-12-31 | 2024-12-13 | 1 | UN | KRIPAL
201 | 4 | 236 | 9630 | BREAKER 2X2A, VOLTAJE NOMINAL 230/400 V, CAPACIDAD DE RUPTURA 6KA, TIPO DE CURVA C, IEC / EN60898-1, MONTAJE EN RIEL DIN. ORIGEN: CHINA | 1899-12-31 | 2025-11-10 | 982 | UN | CHINT
201 | 4 | 237 | 9631 | BREAKER 2X3A, VOLTAJE NOMINAL 230/400 V, CAPACIDAD DE RUPTURA 6KA, TIPO DE CURVA C, IEC / EN60898-1, MONTAJE EN RIEL DIN. ORIGEN: CHINA | 1899-12-31 | 2025-08-20 | 2 | UN | CHINT
201 | 4 | 238 | 10200 | BRK EBC 1X1A 230/400V 6KA C | 1899-12-31 | 2025-09-30 | 162 | UN | MAXGE
201 | 4 | 239 | 10202 | BRK EBC 1X2A 230/400V 6KA C | 1899-12-31 | 2025-10-10 | 1218 | UN | MAXGE
201 | 4 | 240 | 10204 | BRK EBC 1X3A 230/400V 6KA C | 1899-12-31 | 2025-10-10 | 137 | UN | MAXGE
201 | 4 | 241 | 10206 | BRK EBC 1X4A 230/400V 6KA C | 1899-12-31 | 2025-09-19 | 198 | UN | MAXGE
201 | 4 | 242 | 10208 | BRK EBC 1X6A 230/400V 6KA C | 1899-12-31 | 2025-09-19 | 2379 | UN | MAXGE
201 | 4 | 243 | 10210 | BRK EBC 1X10A 230/400V 6KA C | 1899-12-31 | 2025-10-31 | 1013 | UN | MAXGE
201 | 4 | 244 | 10212 | BRK EBC 1X16A 230/400V 6KA C | 1899-12-31 | 2025-07-18 | 1 | UN | MAXGE
201 | 4 | 245 | 10214 | BRK EBC 1X20A 230/400V 6KA C | 1899-12-31 | 2025-11-10 | 2 | UN | MAXGE
201 | 4 | 246 | 10216 | BRK EBC 1X25A 230/400V 6KA C | 1899-12-31 | 2025-04-30 | 89 | UN | MAXGE
201 | 4 | 247 | 10218 | BRK EBC 1X32A 230/400V 6KA C | 1899-12-31 | 2025-09-30 | 0 | UN | MAXGE
201 | 4 | 248 | 10220 | BRK EBC 1X40A 230/400V 6KA C | 1899-12-31 | 2025-09-19 | 4347 | UN | MAXGE
201 | 4 | 249 | 10222 | BRK EBC 1X50A 230/400V 6KA C | 1899-12-31 | 2025-03-10 | 245 | UN | MAXGE
201 | 4 | 250 | 10224 | BRK EBC 1X63A 230/400V 6KA C | 1899-12-31 | 2025-03-31 | 2626 | UN | MAXGE
201 | 4 | 251 | 10226 | BRK EBC 2X1A 400V 6KA C | 1899-12-31 | 2025-09-30 | 88 | UN | MAXGE
201 | 4 | 252 | 10228 | BRK EBC 2X2A 400V 6KA C | 1899-12-31 | 2025-10-20 | 186 | UN | MAXGE
201 | 4 | 253 | 10230 | BRK EBC 2X3A 400V 6KA C | 1899-12-31 | 2025-10-20 | 11 | UN | MAXGE
201 | 4 | 257 | 10238 | BRK EBC 2X16A 400V 6KA C | 1899-12-31 | 2025-10-31 | 238 | UN | MAXGE
201 | 4 | 258 | 10240 | BRK EBC 2X20A 400V 6KA C | 1899-12-31 | 2025-10-20 | 1217 | UN | MAXGE
201 | 4 | 259 | 10242 | BRK EBC 2X25A 400V 6KA C | 1899-12-31 | 2025-10-20 | 140 | UN | MAXGE
201 | 4 | 260 | 10244 | BRK EBC 2X32A 400V 6KA C | 1899-12-31 | 2025-10-31 | 1716 | UN | MAXGE
201 | 4 | 261 | 10246 | BRK EBC 2X40A 400V 6KA C | 1899-12-31 | 2025-09-19 | 1 | UN | MAXGE
201 | 4 | 262 | 10248 | BRK EBC 2X50A 400V 6KA C | 1899-12-31 | 2025-09-30 | 3 | UN | MAXGE
201 | 4 | 263 | 10250 | BRK EBC 2X63A 400V 6KA C | 1899-12-31 | 2025-10-20 | 394 | UN | MAXGE
201 | 4 | 264 | 10252 | BRK EBC 3X1A 400V 6KA C | 1899-12-31 | 2025-07-31 | 160 | UN | MAXGE
201 | 4 | 265 | 10254 | BRK EBC 3X2A 400V 6KA C | 1899-12-31 | 2025-10-20 | 2 | UN | MAXGE
201 | 4 | 266 | 10256 | BRK EBC 3X3A 400V 6KA C | 1899-12-31 | 2025-08-20 | 95 | UN | MAXGE
201 | 4 | 268 | 10260 | BRK EBC 3X6A 400V 6KA C | 1899-12-31 | 2025-08-20 | 173 | UN | MAXGE
201 | 4 | 269 | 10262 | BRK EBC 3X10A 400V 6KA C | 1899-12-31 | 2025-10-31 | 216 | UN | MAXGE
201 | 4 | 270 | 10264 | BRK EBC 3X16A 400V 6KA C | 1899-12-31 | 2025-10-31 | 269 | UN | MAXGE
201 | 4 | 271 | 10266 | BRK EBC 3X20A 400V 6KA C | 1899-12-31 | 2025-11-10 | 43 | UN | MAXGE
201 | 4 | 272 | 10268 | BRK EBC 3X25A 400V 6KA C | 1899-12-31 | 2025-10-31 | 175 | UN | MAXGE
201 | 4 | 273 | 10270 | BRK EBC 3X32A 400V 6KA C | 1899-12-31 | 2025-10-10 | 139 | UN | MAXGE
201 | 4 | 275 | 10274 | BRK EBC 3X50A 400V 6KA C | 1899-12-31 | 2025-10-31 | 22 | UN | MAXGE
201 | 4 | 276 | 10276 | BRK EBC 3X63A 400V 6KA C | 1899-12-31 | 2025-10-31 | 100 | UN | MAXGE
201 | 4 | 277 | 10310 | BRK EBC 1X10A 230/400V 10KA C | 1899-12-31 | 1899-12-31 | 289 | UN | MAXGE
201 | 4 | 278 | 10312 | BRK EBC 1X16A 230/400V 10KA C | 1899-12-31 | 2025-10-10 | 103 | UN | MAXGE
201 | 4 | 279 | 10314 | BRK EBC 1X20A 230/400V 10KA C | 1899-12-31 | 2025-11-10 | 77 | UN | MAXGE
201 | 4 | 281 | 10322 | BRK EBC 1X50A 230/400V 10KA C | 1899-12-31 | 1899-12-31 | 52 | UN | MAXGE
201 | 4 | 282 | 10328 | BRK EBC 2X2A 400V 10KA C | 1899-12-31 | 2025-09-30 | 167 | UN | MAXGE
201 | 4 | 283 | 10330 | BRK EBC 2X3A 400V 10KA C | 1899-12-31 | 2025-06-20 | 179 | UN | MAXGE
201 | 4 | 284 | 10332 | BRK EBC 2X4A 400V 10KA C | 1899-12-31 | 2025-09-30 | 167 | UN | MAXGE
201 | 4 | 285 | 10334 | BRK EBC 2X6A 400V 10KA C | 1899-12-31 | 2025-09-10 | 53 | UN | MAXGE
201 | 4 | 286 | 10336 | BRK EBC 2X10A 400V 10KA C | 1899-12-31 | 2025-06-20 | 2 | UN | MAXGE
201 | 4 | 287 | 10338 | BRK EBC 2X16A 400V 10KA C | 1899-12-31 | 2025-06-20 | 134 | UN | MAXGE
201 | 4 | 288 | 10340 | BRK EBC 2X20A 400V 10KA C | 1899-12-31 | 2025-11-10 | 78 | UN | MAXGE
201 | 4 | 290 | 10344 | BRK EBC 2X32A 400V 10KA C | 1899-12-31 | 2025-09-10 | 432 | UN | MAXGE
201 | 4 | 291 | 10346 | BRK EBC 2X40A 400V 10KA C | 1899-12-31 | 2025-11-10 | 1446 | UN | MAXGE
201 | 4 | 292 | 10348 | BRK EBC 2X50A 400V 10KA C | 1899-12-31 | 2025-06-20 | 98 | UN | MAXGE
201 | 4 | 293 | 10350 | BRK EBC 2X63A 400V 10KA C | 1899-12-31 | 2024-05-20 | 109 | UN | MAXGE
201 | 4 | 294 | 10354 | BRK EBC 3X2A 400V 10KA C | 1899-12-31 | 2025-06-20 | 140 | UN | MAXGE
201 | 4 | 295 | 10358 | BRK EBC 3X4A 400V 10KA C | 1899-12-31 | 1899-12-31 | 95 | UN | MAXGE
201 | 4 | 296 | 10360 | BRK EBC 3X6A 400V 10KA C | 1899-12-31 | 2025-03-20 | 48 | UN | MAXGE
201 | 4 | 297 | 10362 | BRK EBC 3X10A 400V 10KA C | 1899-12-31 | 2025-07-10 | 108 | UN | MAXGE
201 | 4 | 298 | 10364 | BRK EBC 3X16A 400V 10KA C | 1899-12-31 | 2025-04-30 | 123 | UN | MAXGE
201 | 4 | 299 | 10366 | BRK EBC 3X20A 400V 10KA C | 1899-12-31 | 2025-10-10 | 118 | UN | MAXGE
201 | 4 | 300 | 10368 | BRK EBC 3X25A 400V 10KA C | 1899-12-31 | 2024-09-30 | 22 | UN | MAXGE
201 | 4 | 301 | 10370 | BRK EBC 3X32A 400V 10KA C | 1899-12-31 | 2025-06-20 | 163 | UN | MAXGE
201 | 4 | 302 | 10372 | BRK EBC 3X40A 400V 10KA C | 1899-12-31 | 2025-04-30 | 300 | UN | MAXGE
201 | 4 | 303 | 10374 | BRK EBC 3X50A 400V 10KA C | 1899-12-31 | 2025-07-31 | 420 | UN | MAXGE
201 | 4 | 304 | 9950 | BREAKER DIFERENCIAL 2 POLOS 25A, 30MA | 1899-12-31 | 2025-10-31 | 192 | UN | MAXGE
201 | 4 | 305 | 9952 | BREAKER DIFERENCIAL 2 POLOS 40A, 30MA | 1899-12-31 | 2025-11-10 | 156 | UN | MAXGE
201 | 4 | 306 | 9954 | BREAKER DIFERENCIAL 2 POLOS 63A, 30MA | 1899-12-31 | 2025-10-10 | 168 | UN | MAXGE
201 | 4 | 307 | 9960 | BREAKER DIFERENCIAL 4 POLOS 25A, 30MA | 1899-12-31 | 2025-10-10 | 115 | UN | MAXGE
201 | 4 | 308 | 9962 | BREAKER DIFERENCIAL 4 POLOS 40A, 30MA | 1899-12-31 | 2025-11-10 | 14 | UN | MAXGE
201 | 4 | 310 | 10400 | BREAKER DC 1 POLO 250VDC, 1A, 6KA | 1899-12-31 | 2025-06-27 | 60 | UN | MAXGE
201 | 4 | 311 | 10402 | BREAKER DC 1 POLO 250VDC, 2A, 6KA | 1899-12-31 | 2025-08-29 | 1726 | UN | MAXGE
201 | 4 | 312 | 10404 | BREAKER DC 1 POLO 250VDC, 3A, 6KA | 1899-12-31 | 2025-11-10 | 546 | UN | MAXGE
201 | 4 | 313 | 10406 | BREAKER DC 1 POLO 250VDC, 4A, 6KA | 1899-12-31 | 2025-08-11 | 223 | UN | MAXGE
201 | 4 | 314 | 10408 | BREAKER DC 1 POLO 250VDC, 6A, 6KA | 1899-12-31 | 2025-10-31 | 1816 | UN | MAXGE
201 | 4 | 316 | 10412 | BREAKER DC 1 POLO 250VDC, 16A, 6KA | 1899-12-31 | 2025-10-10 | 104 | UN | MAXGE
201 | 4 | 319 | 10418 | BREAKER DC 1 POLO 250VDC, 32A, 6KA | 1899-12-31 | 2025-11-10 | 698 | UN | MAXGE
201 | 4 | 320 | 10420 | BREAKER DC 1 POLO 250VDC, 40A, 6KA | 1899-12-31 | 2025-10-24 | 73 | UN | MAXGE
201 | 4 | 321 | 10422 | BREAKER DC 1 POLO 250VDC, 50A, 6KA | 1899-12-31 | 2025-03-10 | 269 | UN | MAXGE
201 | 4 | 322 | 10424 | BREAKER DC 1 POLO 250VDC, 63A, 6KA | 1899-12-31 | 2025-10-31 | 1674 | UN | MAXGE
201 | 4 | 323 | 10434 | BREAKER DC 2 POLOS 500VDC, 6A, 6KA | 1899-12-31 | 2025-10-10 | 523 | UN | MAXGE
201 | 4 | 324 | 10436 | BREAKER DC 2 POLOS 500VDC, 10A, 6KA | 1899-12-31 | 2025-06-10 | 549 | UN | MAXGE
201 | 4 | 325 | 10440 | BREAKER DC 2 POLOS 500VDC, 20A, 6KA | 1899-12-31 | 2025-11-10 | 271 | UN | MAXGE
201 | 4 | 326 | 10442 | BREAKER DC 2 POLOS 500VDC, 25A, 6KA | 1899-12-31 | 2025-11-10 | 102 | UN | MAXGE
201 | 4 | 328 | 10446 | BREAKER DC 2 POLOS 500VDC, 40A, 6KA | 1899-12-31 | 2025-11-10 | 540 | UN | MAXGE
201 | 4 | 329 | 10448 | BREAKER DC 2 POLOS 500VDC, 50A, 6KA | 1899-12-31 | 2025-07-18 | 2 | UN | MAXGE
201 | 4 | 330 | 10450 | BREAKER DC 2 POLOS 500VDC, 63A, 6KA | 1899-12-31 | 2025-11-10 | 287 | UN | MAXGE
201 | 4 | 331 | 10460 | BREAKER DC 3 POLOS 750VDC, 6A, 6KA | 1899-12-31 | 2024-11-12 | 180 | UN | MAXGE
201 | 4 | 332 | 10462 | BREAKER DC 3 POLOS 750VDC, 10A, 6KA | 1899-12-31 | 1899-12-31 | 189 | UN | MAXGE
201 | 4 | 333 | 10464 | BREAKER DC 3 POLOS 750VDC, 16A, 6KA | 1899-12-31 | 2025-06-20 | 134 | UN | MAXGE
201 | 4 | 334 | 10466 | BREAKER DC 3 POLOS 750VDC, 20A, 6KA | 1899-12-31 | 2025-09-10 | 0 | UN | MAXGE
201 | 4 | 336 | 10470 | BREAKER DC 3 POLOS 750VDC, 32A, 6KA | 1899-12-31 | 2025-10-10 | 46 | UN | MAXGE
201 | 4 | 337 | 10472 | BREAKER DC 3 POLOS 750VDC, 40A, 6KA | 1899-12-31 | 2025-06-20 | 180 | UN | MAXGE
201 | 4 | 338 | 10474 | BREAKER DC 3 POLOS 750VDC, 50A, 6KA | 1899-12-31 | 1899-12-31 | 175 | UN | MAXGE
201 | 4 | 339 | 10476 | BREAKER DC 3 POLOS 750VDC, 63A, 6KA | 1899-12-31 | 2025-06-20 | 177 | UN | MAXGE
201 | 4 | 340 | 10486 | BREAKER DC 4 POLOS 1000VDC, 6A, 6KA | 1899-12-31 | 1899-12-31 | 145 | UN | MAXGE
201 | 4 | 341 | 10488 | BREAKER DC 4 POLOS 1000VDC, 10A, 6KA | 1899-12-31 | 2024-02-20 | 147 | UN | MAXGE
201 | 4 | 342 | 10490 | BREAKER DC 4 POLOS 1000VDC, 16A, 6KA | 1899-12-31 | 2024-12-13 | 36 | UN | MAXGE
201 | 4 | 345 | 10496 | BREAKER DC 4 POLOS 1000VDC, 32A, 6KA | 1899-12-31 | 2025-10-10 | 2 | UN | MAXGE
201 | 4 | 346 | 10498 | BREAKER DC 4 POLOS 1000VDC, 40A, 6KA | 1899-12-31 | 1899-12-31 | 130 | UN | MAXGE
201 | 4 | 347 | 10500 | BREAKER DC 4 POLOS 1000VDC, 50A, 6KA | 1899-12-31 | 1899-12-31 | 143 | UN | MAXGE
201 | 4 | 348 | 10502 | BREAKER DC 4 POLOS 1000VDC, 63A, 6KA | 1899-12-31 | 2025-05-20 | 130 | UN | MAXGE
| Total 4 | [5 empty] | 101155
201 | 5 | 23 | 869 | CONTACTOR 115A AC3 110VAC UL 1NA+1NC | 2015-09-22 | 2025-07-18 | 37 | UN | CHINT
201 | 5 | 24 | 870 | CONTACTOR 115A AC3 220VAC UL 1NA+1NC | 2016-03-31 | 2025-10-31 | 244 | UN | CHINT
201 | 5 | 25 | 871 | CONTACTOR 150A AC3 110VAC UL 1NA+1NC | 2014-08-31 | 2025-11-10 | 16 | UN | CHINT
201 | 5 | 26 | 872 | CONTACTOR 150A AC3 220VAC UL 1NA+1NC | 2016-03-31 | 2025-10-20 | 468 | UN | CHINT
201 | 5 | 27 | 873 | CONTACTOR 185A AC3 110VAC UL 1NA+1NC | 2015-02-28 | 2023-03-31 | 6 | UN | CHINT
201 | 5 | 28 | 874 | CONTACTOR 185A AC3 220VAC UL 1NA+1NC | 2016-03-31 | 2025-11-10 | 176 | UN | CHINT
201 | 5 | 29 | 876 | CONTACTOR 225A AC3 110VAC UL 2NA+2NC | 2015-09-22 | 2025-05-31 | 1 | UN | CHINT
201 | 5 | 30 | 877 | CONTACTOR 225A AC3 220VAC UL 2NA+2NC | 2016-03-31 | 2025-10-20 | 200 | UN | CHINT
201 | 5 | 31 | 880 | CONTACTOR 265A AC3 220VAC UL 2NA+2NC | 2016-03-31 | 2025-10-31 | 110 | UN | CHINT
201 | 5 | 32 | 883 | CONTACTOR 330A AC3 220VAC VDE 2NA+2NC | 2015-10-24 | 2025-11-10 | 138 | UN | CHINT
201 | 5 | 33 | 886 | CONTACTOR 400A AC3 220VAC VDE 2NA+2NC | 2016-03-31 | 2025-11-10 | 108 | UN | CHINT
201 | 5 | 34 | 889 | CONTACTOR 500A AC3 220VAC VDE 2NA+2NC | 2016-03-31 | 2025-07-10 | 51 | UN | CHINT
201 | 5 | 35 | 892 | CONTACTOR 630A AC3 220VAC VDE 2NA+2NC | 2016-03-31 | 2025-09-19 | 46 | UN | CHINT
201 | 5 | 36 | 905 | CONTACTOR 9A AC3 110VAC UL | 2016-03-31 | 2025-11-10 | 1557 | UN | CHINT
201 | 5 | 37 | 907 | CONTACTOR 9A AC3 220VAC UL | 2016-03-31 | 2025-11-10 | 1796 | UN | CHINT
201 | 5 | 38 | 910 | CONTACTOR 12AAC3 24VAC UL | 2016-03-31 | 2025-11-10 | 171 | UN | CHINT
201 | 5 | 39 | 913 | CONTACTOR 12A AC3 110VAC UL | 2016-03-31 | 2025-11-10 | 2198 | UN | CHINT
201 | 5 | 40 | 915 | CONTACTOR 12A AC3 220VAC UL | 2016-03-31 | 2025-11-10 | 5248 | UN | CHINT
201 | 5 | 41 | 916 | CONTACTOR 18AAC3 24VAC UL | 2015-02-28 | 2025-10-20 | 355 | UN | CHINT
201 | 5 | 42 | 919 | CONTACTOR 18A AC3 110VAC UL | 2016-03-31 | 2025-11-10 | 7084 | UN | CHINT
201 | 5 | 43 | 922 | CONTACTOR 18A AC3 220VAC UL | 2015-10-24 | 2025-11-10 | 10271 | UN | CHINT
201 | 5 | 44 | 923 | CONTACTOR 25AAC3 24VAC UL | 2016-03-31 | 2025-10-31 | 125 | UN | CHINT
201 | 5 | 45 | 926 | CONTACTOR 25A AC3 110VAC UL | 2016-03-31 | 2025-11-10 | 1643 | UN | CHINT
201 | 5 | 46 | 929 | CONTACTOR 25A AC3 220VAC UL | 2016-03-31 | 2025-11-10 | 6094 | UN | CHINT
201 | 5 | 47 | 930 | CONTACTOR 32AAC3 24VAC UL | 2016-03-31 | 2025-10-31 | 108 | UN | CHINT
201 | 5 | 48 | 933 | CONTACTOR 32A AC3 110VAC UL | 2016-03-31 | 2025-11-10 | 1604 | UN | CHINT
201 | 5 | 49 | 936 | CONTACTOR 32A AC3 220VAC UL | 2015-10-24 | 2025-11-10 | 11309 | UN | CHINT
201 | 5 | 50 | 941 | CONTACTOR 40A AC3 110VAC UL | 2015-10-24 | 2025-11-10 | 338 | UN | CHINT
201 | 5 | 51 | 944 | CONTACTOR 40A AC3 220VAC UL | 2016-03-31 | 2025-11-10 | 3544 | UN | CHINT
201 | 5 | 52 | 951 | CONTACTOR 50A AC3 110VAC UL | 2016-03-31 | 2025-11-10 | 81 | UN | CHINT
201 | 5 | 53 | 954 | CONTACTOR 50A AC3 220VAC UL | 2016-03-31 | 2025-11-10 | 1923 | UN | CHINT
201 | 5 | 54 | 957 | CONTACTOR 65A AC3 110VAC UL | 2016-03-31 | 2025-11-10 | 287 | UN | CHINT
201 | 5 | 55 | 960 | CONTACTOR 65A AC3 220VAC UL | 2016-03-31 | 2025-11-10 | 2208 | UN | CHINT
201 | 5 | 56 | 968 | CONTACTOR 80AAC3 24VAC UL | 2015-10-24 | 2025-09-30 | 61 | UN | CHINT
201 | 5 | 57 | 971 | CONTACTOR 80A AC3 110VAC UL | 2015-09-22 | 2025-11-10 | 204 | UN | CHINT
201 | 5 | 58 | 974 | CONTACTOR 80A AC3 220VAC UL | 2016-03-31 | 2025-11-10 | 864 | UN | CHINT
201 | 5 | 59 | 975 | CONTACTOR 95A AC3 110VAC UL | 2015-09-22 | 2025-10-31 | 116 | UN | CHINT
201 | 5 | 60 | 978 | CONTACTOR 95A AC3 220VAC UL | 2016-03-31 | 2025-11-10 | 2120 | UN | CHINT
201 | 5 | 61 | 2051 | CONTACTOR A/C 2X32 A 24VAC UL | 2016-03-31 | 2025-09-10 | 30 | UN | CHINT
201 | 5 | 62 | 2053 | CONTACTOR A/C 2X32A 110VAC UL | 2016-03-31 | 2025-10-31 | 111 | UN | CHINT
201 | 5 | 63 | 2057 | CONTACTOR A/C 2X32A 230VAC UL | 2015-09-22 | 2025-10-31 | 267 | UN | CHINT
201 | 5 | 64 | 2062 | CONTACTOR A/C 2X40A 24VAC UL | 2016-03-31 | 2025-01-20 | 18 | UN | CHINT
201 | 5 | 65 | 2065 | CONTACTOR A/C 2X40A 110VAC UL | 2016-03-31 | 2025-10-10 | 146 | UN | CHINT
201 | 5 | 66 | 2068 | CONTACTOR A/C 2X40A 230VAC UL | 2015-10-24 | 2025-09-24 | 9 | UN | CHINT
201 | 5 | 67 | 2072 | CONTACTOR A/C 3X30A 24VAC UL | 2015-05-31 | 2024-12-13 | 88 | UN | CHINT
201 | 5 | 68 | 2075 | CONTACTOR A/C 3X30A 120VAC UL | 2016-03-31 | 2023-03-21 | 15 | UN | CHINT
201 | 5 | 69 | 2077 | CONTACTOR A/C 3X30A 230VAC UL | 2016-03-31 | 2025-10-20 | 75 | UN | CHINT
201 | 5 | 70 | 2083 | CONTACTOR A/C 3X40A 24VAC UL | 2016-03-31 | 2025-10-31 | 36 | UN | CHINT
201 | 5 | 71 | 2086 | CONTACTOR A/C 3X40A 120VAC UL | 2016-03-31 | 2025-01-31 | 92 | UN | CHINT
201 | 5 | 72 | 2089 | CONTACTOR A/C 3X40A 230VAC UL | 2012-03-27 | 2025-02-10 | 58 | UN | CHINT
201 | 5 | 73 | 3002 | CONTACTOR P/FP 25A/380V 6.7KVAR/220VAC | 2016-03-31 | 2025-11-10 | 197 | UN | CHINT
201 | 5 | 74 | 3004 | CONTACTOR P/FP 32A/380V 10KVAR/220VAC | 2016-03-31 | 2025-11-10 | 81 | UN | CHINT
201 | 5 | 75 | 3006 | CONTACTOR P/FP 43A/380V 15KVAR/220VAC | 2015-10-24 | 2025-11-10 | 115 | UN | CHINT
201 | 5 | 76 | 3010 | CONTACTOR P/FP 95A/380V 35KVAR/220VAC | 2015-09-22 | 2025-11-10 | 53 | UN | CHINT
201 | 5 | 77 | 3008 | CONTACTOR P/FP 63A/380V 20KVAR/220VAC | 2015-10-24 | 2025-10-31 | 93 | UN | CHINT
201 | 5 | 78 | 10 | MINI CONTACTOR AUX 6A AC3 24VAC 3NO+1NO | 2014-11-26 | 2025-10-31 | 4 | UN | CHINT
201 | 5 | 79 | 12 | MINI CONTACTOR AUX 6A AC3 110VAC 3NO+1NO | 2015-10-24 | 2025-10-31 | 7 | UN | CHINT
201 | 5 | 80 | 14 | MINI CONTACTOR AUX 6A AC3 220VAC 3NO+1NO | 2016-03-31 | 2025-10-20 | 1 | UN | CHINT
201 | 5 | 81 | 17 | MINI CONTACTOR AUX 6A AC3 24VAC 4NO | 2014-11-26 | 2025-02-20 | 15 | UN | CHINT
201 | 5 | 82 | 19 | MINI CONTACTOR AUX 6A AC3 110VAC 4NO | 2015-05-31 | 2025-10-20 | 25 | UN | CHINT
201 | 5 | 83 | 21 | MINI CONTACTOR AUX 6A AC3 220VAC 4NO | 2015-02-28 | 2025-06-20 | 1 | UN | CHINT
201 | 5 | 84 | 23 | MINI CONTACTOR AUX 6A AC3 24VAC 2NO+2NC | 2014-03-31 | 2025-07-10 | 19 | UN | CHINT
201 | 5 | 85 | 25 | MINI CONTACTOR AUX 6A AC3 110VAC 2NO+2NC | 2014-03-31 | 2025-10-31 | 3 | UN | CHINT
201 | 5 | 86 | 27 | MINI CONTACTOR AUX 6A AC3 220VAC 2NO+2NC | 2015-05-31 | 2025-11-10 | 258 | UN | CHINT
201 | 5 | 87 | 63 | MINI CONTACTOR AUX 9A AC3 24VAC 3NO+1NO | 2015-10-24 | 2025-11-10 | 31 | UN | CHINT
201 | 5 | 88 | 64 | MINI CONTACTOR AUX 9A AC3 110VAC 3NO+1NO | 2015-05-31 | 2025-03-20 | 64 | UN | CHINT
201 | 5 | 89 | 65 | MINI CONTACTOR AUX 9A AC3 220VAC 3NO+1NO | 2015-09-22 | 2025-09-19 | 1 | UN | CHINT
201 | 5 | 91 | 68 | MINI CONTACTOR AUX 9A AC3 110VAC 4NO | 2015-05-31 | 2025-10-31 | 33 | UN | CHINT
201 | 5 | 92 | 69 | MINI CONTACTOR AUX 9A AC3 220VAC 4NO | 2015-09-22 | 2025-09-19 | 2 | UN | CHINT
201 | 5 | 94 | 72 | MINI CONTACTOR AUX 9A AC3 110VAC 2NO+2NC | 2015-02-28 | 2025-10-20 | 21 | UN | CHINT
201 | 5 | 96 | 4020 | CONTACTOR 12A AC3 24VAC 3P+1NA+1NC | 2015-09-22 | 2025-10-31 | 118 | UN | NOARK
201 | 5 | 97 | 4022 | CONTACTOR 12A AC3 110VAC 3P+1NA+1NC | 2015-09-22 | 2025-10-31 | 30 | UN | NOARK
201 | 5 | 98 | 4024 | CONTACTOR 12A AC3 220VAC 3P+1NA+1NC | 2015-09-22 | 2025-11-10 | 13 | UN | NOARK
201 | 5 | 99 | 4026 | CONTACTOR 18A AC3 24VAC 3P+1NA+1NC | 2015-09-22 | 2025-10-31 | 63 | UN | NOARK
201 | 5 | 100 | 4028 | CONTACTOR 18A AC3 110VAC 3P+1NA+1NC | 2015-09-22 | 2025-10-20 | 361 | UN | NOARK
201 | 5 | 101 | 4030 | CONTACTOR 18A AC3 220VAC 3P+1NA+1NC | 2015-09-22 | 2025-10-31 | 102 | UN | NOARK
201 | 5 | 102 | 4032 | CONTACTOR 25A AC3 24VAC 3P+1NA+1NC | 2015-09-22 | 2025-09-19 | 6 | UN | NOARK
201 | 5 | 103 | 4034 | CONTACTOR 25A AC3 110VAC 3P+1NA+1NC | 2015-09-22 | 2025-10-31 | 26 | UN | NOARK
201 | 5 | 104 | 4036 | CONTACTOR 25A AC3 220VAC 3P+1NA+1NC | 2015-09-22 | 2025-10-20 | 4 | UN | NOARK
201 | 5 | 105 | 4038 | CONTACTOR 32A AC3 24VAC 3P+1NA+1NC | 2015-09-22 | 2025-10-20 | 367 | UN | NOARK
201 | 5 | 106 | 4040 | CONTACTOR 32A AC3 110VAC 3P+1NA+1NC | 2014-09-17 | 2025-05-10 | 27 | UN | NOARK
201 | 5 | 107 | 4042 | CONTACTOR 32A AC3 220VAC 3P+1NA+1NC | 2015-09-22 | 2025-07-31 | 17 | UN | NOARK
201 | 5 | 108 | 4044 | CONTACTOR 38A AC3 24VAC 3P+1NA+1NC | 2014-03-31 | 2025-07-31 | 190 | UN | NOARK
201 | 5 | 109 | 4046 | CONTACTOR 38A AC3 110VAC 3P+1NA+1NC | 2014-03-31 | 2025-07-31 | 65 | UN | NOARK
201 | 5 | 110 | 4048 | CONTACTOR 38A AC3 220VAC 3P+1NA+1NC | 2015-09-22 | 2025-08-29 | 3 | UN | NOARK
201 | 5 | 111 | 4050 | CONTACTOR 40A AC3 24VAC 3P+1NA+1NC | 2015-09-22 | 2025-10-31 | 223 | UN | NOARK
201 | 5 | 112 | 4052 | CONTACTOR 40A AC3 110VAC 3P+1NA+1NC | 2014-09-17 | 2025-05-10 | 122 | UN | NOARK
201 | 5 | 113 | 4054 | CONTACTOR 40A AC3 220VAC 3P+1NA+1NC | 2015-09-22 | 2025-10-20 | 50 | UN | NOARK
201 | 5 | 114 | 4056 | CONTACTOR 50A AC3 24VAC 3P+1NA+1NC | 2015-09-22 | 2025-10-20 | 153 | UN | NOARK
201 | 5 | 115 | 4058 | CONTACTOR 50A AC3 110VAC 3P+1NA+1NC | 2014-09-17 | 2025-10-31 | 122 | UN | NOARK
201 | 5 | 116 | 4060 | CONTACTOR 50A AC3 220VAC 3P+1NA+1NC | 2015-09-22 | 2025-10-31 | 7 | UN | NOARK
201 | 5 | 117 | 4062 | CONTACTOR 65A AC3 24VAC 3P+1NA+1NC | 2014-03-31 | 2025-09-10 | 5 | UN | NOARK
201 | 5 | 118 | 4064 | CONTACTOR 65A AC3 110VAC 3P+1NA+1NC | 2014-09-17 | 2025-07-31 | 52 | UN | NOARK
201 | 5 | 119 | 4066 | CONTACTOR 65A AC3 220VAC 3P+1NA+1NC | 2014-09-17 | 2025-07-18 | 36 | UN | NOARK
201 | 5 | 120 | 4068 | CONTACTOR 80A AC3 24 3P+1NA+1NC | 2015-09-22 | 2025-06-20 | 128 | UN | NOARK
201 | 5 | 121 | 4070 | CONTACTOR 80A AC3 110VAC 3P+1NA+1NC | 2014-09-17 | 2025-02-28 | 4 | UN | NOARK
201 | 5 | 122 | 4072 | CONTACTOR 80A AC3 220VAC 3P+1NA+1NC | 2015-09-22 | 2025-10-31 | 37 | UN | NOARK
201 | 5 | 123 | 4074 | CONTACTOR 100A AC3 24VAC 3P+1NA+1NC | 2014-03-31 | 2023-06-30 | 12 | UN | NOARK
201 | 5 | 124 | 4076 | CONTACTOR 100A AC3 110VAC 3P+1NA+1NC | 2014-09-17 | 2025-04-25 | 54 | UN | NOARK
201 | 5 | 125 | 4078 | CONTACTOR 100A AC3 220VAC 3P+1NA+1NC | 2015-09-22 | 2025-09-10 | 105 | UN | NOARK
201 | 5 | 130 | 4080 | CONTACTOR 115A AC-3, 2 AX-NO, 2 AX-NC, CONTROL A 110VAC/DC 50/60HZ. | 1899-12-31 | 2024-08-12 | 3 | UN | NOARK
201 | 5 | 131 | 4086 | CONTACTOR 150A AC-3, 2 AX-NO, 2 AX-NC, CONTROL A 110VAC/DC 50/60HZ. | 1899-12-31 | 2025-08-20 | 1 | UN | NOARK
201 | 5 | 133 | 4082 | CONTACTOR 115A AC-3, 2 AX-NO, 2 AX-NC, CONTROL A 220VAC/DC 50/60HZ. | 1899-12-31 | 2024-06-20 | 9 | UN | NOARK
201 | 5 | 134 | 4088 | CONTACTOR 150A AC-3, 2 AX-NO, 2 AX-NC, CONTROL A 220VAC/DC 50/60HZ. | 1899-12-31 | 2025-08-20 | 1 | UN | NOARK
201 | 5 | 135 | 4094 | CONTACTOR 180A AC-3, 2 AX-NO, 2 AX-NC, CONTROL A 220VAC/DC 50/60HZ. | 1899-12-31 | 2025-10-10 | 2 | UN | NOARK
201 | 5 | 136 | 4098 | CONTACTOR 225A AC-3, 2 AX-NO, 2 AX-NC, CONTROL A 110VAC/DC 50/60HZ. | 1899-12-31 | 2022-02-07 | 3 | UN | NOARK
201 | 5 | 137 | 4104 | CONTACTOR 265A AC-3, 2 AX-NO, 2 AX-NC, CONTROL A 110VAC/DC 50/60HZ. | 1899-12-31 | 1899-12-31 | 1 | UN | NOARK
201 | 5 | 138 | 4110 | CONTACTOR 300A AC-3, 2 AX-NO, 2 AX-NC, CONTROL A 110VAC/DC 50/60HZ. | 1899-12-31 | 1899-12-31 | 5 | UN | NOARK
201 | 5 | 139 | 4100 | CONTACTOR 225A AC-3, 2 AX-NO, 2 AX-NC, CONTROL A 220VAC/DC 50/60HZ. | 1899-12-31 | 2025-11-10 | 15 | UN | NOARK
201 | 5 | 140 | 4106 | CONTACTOR 265A AC-3, 2 AX-NO, 2 AX-NC, CONTROL A 220VAC/DC 50/60HZ. | 1899-12-31 | 2021-08-10 | 33 | UN | NOARK
201 | 5 | 141 | 4112 | CONTACTOR 300A AC-3, 2 AX-NO, 2 AX-NC, CONTROL A 220VAC/DC 50/60HZ. | 1899-12-31 | 2024-09-10 | 3 | UN | NOARK
201 | 5 | 142 | 4118 | CONTACTOR 400A AC-3, 2 AX-NO, 2 AX-NC, CONTROL A 220VAC/DC 50/60HZ. | 1899-12-31 | 2019-11-15 | 8 | UN | NOARK
201 | 5 | 143 | 4124 | CONTACTOR 500A AC-3, 2 AX-NO, 2 AX-NC, CONTROL A 220VAC/DC 50/60HZ. | 1899-12-31 | 2024-07-10 | 4 | UN | NOARK
201 | 5 | 144 | 894 | CONTACTOR 800A AC3 220VAC VDE 2NA+2NC | 1899-12-31 | 2025-03-10 | 6 | UN | CHINT
| Total 5 | [5 empty] | 67475
201 | 6 | 1 | 2254 | BOBINA 24VAC P/ NC1-09-12-18 UL | 2016-03-31 | 2025-11-10 | 493 | UN | CHINT
201 | 6 | 2 | 2256 | BOBINA 110VAC P/ NC1-09-12-18 UL | 2016-03-31 | 2025-10-31 | 1641 | UN | CHINT
201 | 6 | 3 | 2258 | BOBINA 220VAC P/ NC1-09-12-18 UL | 2012-12-17 | 2025-09-19 | 537 | UN | CHINT
201 | 6 | 4 | 2259 | BOBINA 440V 50/60HZ P/NCI 9-12-18A | 2015-10-24 | 2025-10-31 | 751 | UN | CHINT
201 | 6 | 5 | 2272 | BOBINA 110VAC P/ NC1-25-32 UL | 2016-03-31 | 2025-11-10 | 54 | UN | CHINT
201 | 6 | 6 | 2274 | BOBINA 220VAC P/ NC1-25-32 UL | 2016-03-31 | 2025-11-10 | 943 | UN | CHINT
201 | 6 | 7 | 2275 | BOBINA 440V 50/60HZ P/NC1-25-32A | 2016-03-31 | 2025-11-10 | 491 | UN | CHINT
201 | 6 | 8 | 2280 | BOBINA 110VAC P/NC1-40-95 UL MODELO ANTIGUO | 2015-05-31 | 2025-09-19 | 46 | UN | CHINT
201 | 6 | 9 | 2282 | BOBINA 220VAC P/NC1-40-95 UL MODELO ANTIGUO | 2015-10-24 | 2025-10-10 | 21 | UN | CHINT
201 | 6 | 10 | 2284 | BOBINA 440V 50/60HZ P/NC1-40-95A | 2015-05-31 | 2019-11-20 | 1 | UN | CHINT
201 | 6 | 12 | 2300 | CONTACTO AUX LAT LNA+INC P/NC 1 | 2015-09-22 | 2023-10-20 | 1 | UN | CHINT
201 | 6 | 13 | 2304 | CONTACTO AUXILIAR 1NA+1NC UL | 2016-03-31 | 2024-03-11 | 1 | UN | CHINT
201 | 6 | 14 | 2306 | CONTACTO AUXILIAR 2NA+2NC UL | 2016-03-31 | 2024-03-18 | 1 | UN | CHINT
201 | 6 | 15 | 2307 | ENCLAVAMIENTO MECANICO P/ NC109-32A | 2016-03-31 | 2025-10-31 | 157 | UN | CHINT
201 | 6 | 16 | 2308 | ENCLAVAMIENTO MECANICO P/ NC1 40-65A | 2015-10-24 | 2025-10-31 | 58 | UN | CHINT
201 | 6 | 17 | 2309 | ENCLAVAMIENTO MEC P/ NC1 80-95A NUEVA SERIE | 2013-09-07 | 2025-11-10 | 373 | UN | CHINT
201 | 6 | 18 | 2326 | ENCLAVAMIENTO MECANICO P/ NC2 115-150 | 2015-09-22 | 2025-10-10 | 200 | UN | CHINT
201 | 6 | 19 | 2327 | ENCLAVAMIENTO MECANICO P/ NC2 185-225 | 2015-05-31 | 2025-10-10 | 158 | UN | CHINT
201 | 6 | 20 | 2328 | ENCLAVAMIENTO MECANICO P/ NC2 265 | 2016-03-31 | 2025-11-10 | 223 | UN | CHINT
201 | 6 | 21 | 2329 | ENCLAVAMIENTO MECANICO P/ NC2 630 | 2015-05-31 | 2024-11-20 | 46 | UN | CHINT
201 | 6 | 22 | 2400 | BOBINA 110V 50/60HZ P/NC2-115-150A | 2015-09-22 | 2025-05-31 | 16 | UN | CHINT
201 | 6 | 23 | 2402 | BOBINA 220V 50/60HZ P/NC2-115-150A | 2015-05-31 | 2025-10-20 | 58 | UN | CHINT
201 | 6 | 24 | 2404 | BOBINA 440V 50/60HZ P/NC2-115-150A | 2015-09-22 | 2025-06-20 | 13 | UN | CHINT
201 | 6 | 25 | 2414 | BOBINA 110V 50/60HZ P/NC2 185-225A | 1899-12-31 | 2025-05-31 | 13 | UN | CHINT
201 | 6 | 26 | 2416 | BOBINA 220V 50/60HZ P/NC2 185-225A | 2015-05-31 | 2025-11-10 | 93 | UN | CHINT
201 | 6 | 27 | 2418 | BOBINA 440V 50/60HZ P/NC2 185-225A | 2015-05-31 | 2023-03-21 | 27 | UN | CHINT
201 | 6 | 28 | 2428 | BOBINA 110V 50/60HZ P/NC2 265A | 2012-09-19 | 2021-04-10 | 25 | UN | CHINT
201 | 6 | 29 | 2430 | BOBINA 220V 50/60HZ P/NC2 265A | 2015-05-31 | 2025-11-10 | 5 | UN | CHINT
201 | 6 | 30 | 2432 | BOBINA 440V 50/60HZ P/NC2 265A | 2015-05-31 | 2025-10-20 | 31 | UN | CHINT
201 | 6 | 31 | 2923 | BLOQUE TEMPORIZADO 0.1 30S AL TRABAJO P/ NC1 UL | 2015-05-31 | 2025-10-31 | 195 | UN | CHINT
201 | 6 | 32 | 2925 | BLOQUE TEMPORIZADO 10-180 SEG AL TRABAJO P/ NC1 | 2015-09-22 | 2025-10-31 | 68 | UN | CHINT
201 | 6 | 33 | 2271 | BOBINA 24 VAC 60HZ P/NCI 25 - 32 | 2015-09-22 | 2025-10-31 | 396 | UN | CHINT
201 | 6 | 34 | 4201 | BLOQUE TEMPORIZADO 0.1-30s AL TRABAJO PLEX9C | 2014-09-17 | 2024-08-20 | 91 | UN | NOARK
201 | 6 | 35 | 4202 | BLOQUE TEMPORIZADO 10-180s AL TRABAJO PLEX9C | 2015-09-22 | 2025-09-19 | 198 | UN | NOARK
201 | 6 | 36 | 4203 | BLOQUE TEMPORIZADO 0.1-30s AL REPOSO PLEX9C | 2014-09-17 | 2024-03-18 | 1 | UN | NOARK
201 | 6 | 37 | 4245 | ENCLAVAMIENTO MEC P/MINI-CONT 06-12A | 2014-09-12 | 2025-10-20 | 521 | UN | NOARK
201 | 6 | 38 | 4247 | ENCLAVAMIENTO MEC P/CONT 09-38A | 2014-09-12 | 2025-09-30 | 1237 | UN | NOARK
201 | 6 | 39 | 4248 | ENCLAVAMIENTO MEC P/CONT 40-100A | 2014-09-12 | 2025-10-31 | 563 | UN | NOARK
201 | 6 | 40 | 4170 | BOBINA 24VAC P/Ex9C 12-18 | 2014-10-21 | 2025-08-11 | 122 | UN | NOARK
201 | 6 | 41 | 4171 | BOBINA 110VAC P/Ex9C 12-18 | 2014-10-21 | 2025-09-30 | 109 | UN | NOARK
201 | 6 | 42 | 4172 | BOBINA 220VAC P/Ex9C 12-18 | 2014-10-21 | 2024-04-10 | 1 | UN | NOARK
201 | 6 | 43 | 4174 | BOBINA 24VAC P/Ex9C 25-32-38 | 2014-10-21 | 2025-03-31 | 134 | UN | NOARK
201 | 6 | 44 | 4175 | BOBINA 110VAC P/Ex9C 25-32-38 | 2014-10-21 | 2025-09-10 | 17 | UN | NOARK
201 | 6 | 45 | 4176 | BOBINA 220VAC P/Ex9C 25-32-38 | 2014-10-21 | 2025-05-31 | 3 | UN | NOARK
201 | 6 | 46 | 4178 | BOBINA 24VAC P/Ex9C 40-50-65 | 2014-10-21 | 2024-02-29 | 76 | UN | NOARK
201 | 6 | 47 | 4179 | BOBINA 110VAC P/Ex9C 40-50-65 | 2014-10-21 | 2025-10-10 | 1 | UN | NOARK
201 | 6 | 48 | 4180 | BOBINA 220VAC P/Ex9C 40-50-65 | 2014-10-21 | 2025-10-10 | 94 | UN | NOARK
201 | 6 | 49 | 4182 | BOBINA 24VAC P/Ex9C 80-100 | 2014-10-21 | 2024-04-22 | 27 | UN | NOARK
201 | 6 | 50 | 4183 | BOBINA 110VAC P/Ex9C 80-100 | 2014-10-21 | 2024-12-13 | 79 | UN | NOARK
201 | 6 | 51 | 4184 | BOBINA 220VAC P/Ex9C 80-100 | 2014-10-21 | 2025-03-20 | 34 | UN | NOARK
201 | 6 | 52 | 4249 | ENCLAVAMIENTO MECÁNICO PARA CONTACTOR SERIE EX9C, 115-185A | 1899-12-31 | 2025-08-20 | 11 | UN | NOARK
201 | 6 | 54 | 4251 | ENCLAVAMIENTO MECÁNICO PARA CONTACTOR SERIE EX9C, 400-500A | 1899-12-31 | 2023-07-10 | 2 | UN | NOARK
201 | 6 | 55 | 9584 | BOBINA DE DISPARO PARA BREAKER DE RIEL, CON CONTACTO AUXILIAR 1NA+1NC, VOLTAJE DE DISPARO 110VAC 50/60 HZ | 1899-12-31 | 2025-09-10 | 56 | UN | NOARK
201 | 6 | 56 | 9586 | BOBINA DE DISPARO POR BAJO VOLTAJE 35 % < VS <70 % UE=220 VAC 50/60 HZ. | 1899-12-31 | 1899-12-31 | 46 | UN | NOARK
201 | 6 | 57 | 9588 | BOBINA DE DISPARO POR BAJO VOLTAJE 35 % < VS <70 % UE=220 VAC 50/60 HZ, CON CONTACTO NC ESTÁNDAR | 1899-12-31 | 2021-11-20 | 48 | UN | NOARK
201 | 6 | 58 | 9590 | BOBINA DE DISPARO POR BAJO VOLTAJE 35 % < VS <70 % UE UE=220 VAC 50/60 HZ, CON CONTACTO NA. | 1899-12-31 | 1899-12-31 | 50 | UN | NOARK
201 | 6 | 59 | 9592 | BOBINA DE DISPARO POR SOBRE VOLTAJE PARA BREAKER DE RIEL. | 1899-12-31 | 2019-08-30 | 37 | UN | NOARK
201 | 6 | 60 | 14554 | BOBINA DE DISPARO PARA BREAKER DE CAJA MOLDEADA HASTA 125A VOLTAJE DE OPERACIÓN 220VAC. | 1899-12-31 | 2024-09-30 | 342 | UN | NOARK
201 | 6 | 61 | 14556 | BOBINA DE DISPARO PARA BREAKER DE CAJA MOLDEADA HASTA 800A, VOLTAJE DE OPERACIÓN 220VAC. | 1899-12-31 | 2025-11-10 | 242 | UN | NOARK
201 | 6 | 62 | 14580 | ENCLAVAMIENTO MECÁNICO PARA BREAKER DE CAJA MOLDEADA HASTA 125A | 1899-12-31 | 2025-10-10 | 6 | UN | NOARK
201 | 6 | 63 | 14582 | ENCLAVAMIENTO MECÁNICO PARA BREAKER DE CAJA MOLDEADA HASTA 250A | 1899-12-31 | 2025-10-10 | 19 | UN | NOARK
201 | 6 | 64 | 14584 | ENCLAVAMIENTO MECÁNICO PARA BREAKER DE CAJA MOLDEADA HASTA 630A | 1899-12-31 | 2024-07-22 | 12 | UN | NOARK
201 | 6 | 65 | 14586 | ENCLAVAMIENTO MECÁNICO PARA BREAKER DE CAJA MOLDEADA HASTA 800A | 1899-12-31 | 2024-06-11 | 26 | UN | NOARK
201 | 6 | 66 | 14590 | ACCESORIO PARA MONTAJE EN RIEL DIN PARA BREAKER DE CAJA MOLDEADA HASTA 125A | 1899-12-31 | 2025-02-20 | 11 | UN | NOARK
201 | 6 | 67 | 14592 | ACCESORIO PARA MONTAJE EN RIEL DIN PARA BREAKER DE CAJA MOLDEADA HASTA 250A | 1899-12-31 | 2024-08-12 | 1 | UN | NOARK
201 | 6 | 68 | 4189 | BOBINA CONTACTOR NOARK 115~185 A VOLTAJE 100 ~ 250 V AC/DC | 1899-12-31 | 2025-08-20 | 4 | UN | NOARK
201 | 6 | 69 | 4193 | BOBINA CONTACTOR NOARK 225~300 A VOLTAJE 100 ~ 250 V AC/DC | 1899-12-31 | 2023-03-31 | 3 | UN | NOARK
201 | 6 | 70 | 4197 | BOBINA CONTACTOR NOARK 400~500 A VOLTAJE 100 ~ 250 V AC/DC | 1899-12-31 | 2022-04-22 | 20 | UN | NOARK
201 | 6 | 71 | 2436 | BOBINA 110V 50/60HZ P/NC2 330A | 1899-12-31 | 2024-03-22 | 3 | UN | CHINT
201 | 6 | 72 | 2444 | BOBINA 110V 50/60HZ P/NC2 400A | 1899-12-31 | 2025-06-27 | 6 | UN | CHINT
201 | 6 | 73 | 2460 | BOBINA 110V 50/60HZ P/NC2 500A | 1899-12-31 | 2024-11-30 | 1 | UN | CHINT
201 | 6 | 74 | 2468 | BOBINA 110V 50/60HZ P/NC2 630A | 1899-12-31 | 2023-07-10 | 10 | UN | CHINT
201 | 6 | 75 | 2476 | BOBINA 110V 50/60HZ P/NC2 800A | 1899-12-31 | 2024-11-30 | 2 | UN | CHINT
201 | 6 | 77 | 2448 | BOBINA 440V 50/60HZ P/NC2 400A | 1899-12-31 | 2024-10-10 | 6 | UN | CHINT
201 | 6 | 78 | 2464 | BOBINA 440V 50/60HZ P/NC2 500A | 1899-12-31 | 2025-10-31 | 5 | UN | CHINT
201 | 6 | 79 | 2472 | BOBINA 440V 50/60HZ P/NC2 630A | 1899-12-31 | 2025-09-30 | 7 | UN | CHINT
201 | 6 | 80 | 6140 | BOBINA DE BAJO VOLLTAJE, MONTAJE LATERAL 208V 60HZ. | 1899-12-31 | 2023-08-31 | 181 | UN | NOARK
201 | 6 | 81 | 6136 | BOBINA DE DISPARO, MONTAJE LATERAL 130~330VAC | 1899-12-31 | 2024-04-10 | 184 | UN | NOARK
201 | 6 | 83 | 02280-1 | BOBINA 110VAC P/NC1-40-95 UL | 1899-12-31 | 2025-11-10 | 229 | UN | CHINT
201 | 6 | 84 | 02282-1 | BOBINA 220VAC P/NC1-40-95 UL | 1899-12-31 | 2025-10-31 | 193 | UN | CHINT
201 | 6 | 85 | 02284-1 | BOBINA 440V 50/60HZ P/NC1-40-95A | 1899-12-31 | 2025-10-10 | 525 | UN | CHINT
201 | 6 | 87 | 02279-1 | BOBINAS DE 24V PARA CONTACTORES 40 - 95 AMP | 1899-12-31 | 2025-11-10 | 151 | UN | CHINT
201 | 6 | 88 | 14558 | BOBINA DE DISPARO PARA BREAKER NOARK HASTA 800A 220VAC | 1899-12-31 | 2025-11-10 | 10 | UN | NOARK
201 | 6 | 89 | 14544 | BOBINA DE BAJO VOLTAGE PARA BREAKER NOARK HASTA 125A, 220VAC | 1899-12-31 | 1899-12-31 | 19 | UN | NOARK
201 | 6 | 90 | 14546 | BOBINA DE BAJO VOLTAGE PARA BREAKER NOARK 160A~400A, 220VAC | 1899-12-31 | 2024-01-20 | 17 | UN | NOARK
201 | 6 | 91 | 14548 | BOBINA DE BAJO VOLTAGE PARA BREAKER NOARK 500A~800A, 220VAC | 1899-12-31 | 1899-12-31 | 8 | UN | NOARK
201 | 6 | 92 | 2301 | CONTACTO AUX LAT 1NA+1NC P/C NC-1 | 1899-12-31 | 2025-08-29 | 584 | UN | CHINT
201 | 6 | 93 | 2305 | CONTACTO AUX SUP 1NA+1NC P/C NC-1/NC-2 | 1899-12-31 | 2025-11-10 | 893 | UN | CHINT
201 | 6 | 94 | 2310 | CONTACTO AUX SUP 2NA+2NC P/C NC-1/NC-2 | 1899-12-31 | 2025-10-31 | 697 | UN | CHINT
201 | 6 | 95 | UKCB2040 | BOBINA P/CONT KRIPAL 9-40A 220VAC | 1899-12-31 | 2024-10-21 | 804 | UN | KRIPAL
| Total 6 | [5 empty] | 15915
201 | 7 | 1 | 6200 | GUARDAMOTOR 0.63-1A UL | 2016-03-31 | 2025-11-10 | 34 | UN | CHINT
201 | 7 | 2 | 6202 | GUARDAMOTOR 1-1.6A UL | 2015-05-31 | 2025-11-10 | 55 | UN | CHINT
201 | 7 | 3 | 6204 | GUARDAMOTOR 1.6-2.5A UL | 2015-09-22 | 2025-11-10 | 4 | UN | CHINT
201 | 7 | 4 | 6206 | GUARDAMOTOR 2.5-4A UL | 2015-10-24 | 2025-11-10 | 257 | UN | CHINT
201 | 7 | 5 | 6208 | GUARDAMOTOR 4-6.3A UL | 2016-03-31 | 2025-11-10 | 864 | UN | CHINT
201 | 7 | 6 | 6210 | GUARDAMOTOR 6-10A UL | 2015-10-24 | 2025-11-10 | 1080 | UN | CHINT
201 | 7 | 7 | 6212 | GUARDAMOTOR 9-14A UL | 2016-03-31 | 2025-11-10 | 1064 | UN | CHINT
201 | 7 | 8 | 6214 | GUARDAMOTOR 13-18A UL | 2016-03-31 | 2025-11-10 | 816 | UN | CHINT
201 | 7 | 9 | 6216 | GUARDAMOTOR 17-23A UL | 2016-03-31 | 2025-10-31 | 652 | UN | CHINT
201 | 7 | 10 | 6218 | GUARDAMOTOR 20-25A UL | 2016-03-31 | 2025-11-10 | 615 | UN | CHINT
201 | 7 | 11 | 6222 | GUARDAMOTOR 25-40A | 2016-03-31 | 2025-11-10 | 354 | UN | CHINT
201 | 7 | 12 | 6224 | GUARDAMOTOR 40-63 A | 2015-05-31 | 2025-10-31 | 123 | UN | CHINT
201 | 7 | 13 | 6226 | GUARDAMOTOR 56-80A | 2015-05-31 | 2025-10-31 | 93 | UN | CHINT
201 | 7 | 15 | 6245 | ACCIONADOR REMOTO 110-11 5V P/NS"2 | 2015-05-31 | 2025-04-25 | 14 | UN | CHINT
201 | 7 | 16 | 6280 | CAJA PLASTICA P/ GUARDAMOTOR NS2 | 2016-02-24 | 2025-11-10 | 222 | UN | CHINT
201 | 7 | 17 | 6282 | CONTACTO AUXILIAR 2NO P/GUARDAMOTOR NS2 | 2015-05-31 | 2022-11-30 | 1 | UN | CHINT
201 | 7 | 18 | 6284 | CONTACTO AUXILIAR 1NO+1NC P/ GURARDAMOTOR NS2 | 2015-09-22 | 2025-10-20 | 254 | UN | CHINT
201 | 7 | 19 | 6288 | CONTACTO AUX 1NA+1NC PRON P/NS2" | 2016-03-31 | 2025-11-10 | 1018 | UN | CHINT
201 | 7 | 20 | 6152 | GUARDAMOTOR 1.6-2.5A PERILLA | 2014-03-31 | 2016-11-21 | 1 | UN | CHINT
201 | 7 | 27 | 6278 | CAJA PLASTICA P/GUARDAMOTOR CON PARO DE EMERGENCIA | 2015-10-24 | 2025-04-25 | 64 | UN | CHINT
201 | 7 | 28 | 9580 | CONTACTO DE ALARMA PARA BREAKER DE RIEL 1 NA + 1NC | 1899-12-31 | 2025-01-18 | 122 | UN | NOARK
201 | 7 | 29 | 9582 | CONTACTO DE ALARMA Y AUXILIAR PARA BREAKER DE RIEL 1NA+1NC; 1NA+1NC | 1899-12-31 | 2025-06-20 | 7 | UN | NOARK
201 | 7 | 30 | 14550 | CONTACTO AUXILIAR PARA BREAKER DE CAJA MOLDEADA TAMAÑOS M1 A M5 | 1899-12-31 | 2025-11-10 | 96 | UN | NOARK
201 | 7 | 31 | 14552 | CONTACTO ALARMA PARA BREAKER DE CAJA MOLDEADA TAMAÑOS M1 A M5 | 1899-12-31 | 2021-10-12 | 1 | UN | NOARK
201 | 7 | 32 | 6100 | GUARDAMOTOR NOARK 0.63-1A, MANDO ROTATIVO | 1899-12-31 | 2025-05-14 | 78 | UN | NOARK
201 | 7 | 33 | 6102 | GUARDAMOTOR NOARK 1-1.6A, MANDO ROTATIVO | 1899-12-31 | 2025-09-30 | 9 | UN | NOARK
201 | 7 | 34 | 6104 | GUARDAMOTOR NOARK 1.6-2.5A, MANDO ROTATIVO | 1899-12-31 | 2025-10-31 | 114 | UN | NOARK
201 | 7 | 35 | 6106 | GUARDAMOTOR NOARK 2.5-4A, MANDO ROTATIVO | 1899-12-31 | 2025-11-06 | 28 | UN | NOARK
201 | 7 | 36 | 6108 | GUARDAMOTOR NOARK 4-6.3A, MANDO ROTATIVO | 1899-12-31 | 2025-10-31 | 14 | UN | NOARK
201 | 7 | 37 | 6110 | GUARDAMOTOR NOARK 6-10A, MANDO ROTATIVO | 1899-12-31 | 2025-11-06 | 21 | UN | NOARK
201 | 7 | 38 | 6112 | GUARDAMOTOR NOARK 9-14A, MANDO ROTATIVO | 1899-12-31 | 2025-10-31 | 0 | UN | NOARK
201 | 7 | 39 | 6114 | GUARDAMOTOR NOARK 13-18A, MANDO ROTATIVO | 1899-12-31 | 2025-11-10 | 4 | UN | NOARK
201 | 7 | 40 | 6116 | GUARDAMOTOR NOARK 17-23A, MANDO ROTATIVO | 1899-12-31 | 2025-11-10 | 125 | UN | NOARK
201 | 7 | 41 | 6118 | GUARDAMOTOR NOARK 20-25A, MANDO ROTATIVO | 1899-12-31 | 2025-09-30 | 161 | UN | NOARK
201 | 7 | 42 | 6120 | GUARDAMOTOR NOARK 24-32A, MANDO ROTATIVO | 1899-12-31 | 2025-10-10 | 86 | UN | NOARK
201 | 7 | 43 | 6134 | CONTACTO AUXILIAR PARA GUARDAMOTOR MONTAJE SUPERIOR, 1NO+1NC | 1899-12-31 | 2025-11-06 | 94 | UN | NOARK
201 | 7 | 44 | 6132 | CONTACTO AUXILIAR PARA GUARDAMOTOR MONTAJE LATERAL, 1NO+1NC | 1899-12-31 | 2025-10-31 | 74 | UN | NOARK
201 | 7 | 45 | 6138 | CONTACTO DE ALARMA PARA GUARDAMOTOR MONTAJE LATERAL 1NO+1NC | 1899-12-31 | 2025-03-31 | 136 | UN | NOARK
201 | 7 | 47 | 9972 | CONTACTO DE ALARMA PARA MCB | 1899-12-31 | 1899-12-31 | 92 | UN | MAXGE
201 | 7 | 48 | 14491 | CONTACTO AUXILIAR PARA BRK AJUSTABLE | 1899-12-31 | 2025-06-10 | 296 | UN | NOARK
201 | 7 | 49 | 14496 | CONTACTO ALARMA PARA BRK AJUSTABLE | 1899-12-31 | 2025-03-20 | 14 | UN | NOARK
| Total 7 | [5 empty] | 9157
201 | 8 | 3 | 44 | MINI CONTACTOR AUX 4NA 230VAC | 1899-12-31 | 2024-10-10 | 188 | UN | KEDU
201 | 8 | 7 | 4005 | MINI CONTACTOR 12A AC3 24VAC 1NA | 2015-09-22 | 2025-09-30 | 2 | UN | NOARK
201 | 8 | 8 | 4007 | MINI CONTACTOR 12A AC3 110VAC 1NA | 2014-09-17 | 2025-11-10 | 87 | UN | NOARK
201 | 8 | 9 | 4009 | MINI CONTACTOR 12A AC3 220VAC 1NA | 2015-09-22 | 2025-10-31 | 60 | UN | NOARK
| Total 8 | [5 empty] | 337
201 | 9 | 2 | 11385 | PEINE CON 1P 63A 1M x 3 UNID | 2016-01-21 | 2025-10-10 | 839 | UN | DAQUAN
201 | 9 | 3 | 11387 | PEINE CON 2P 63A 1M x 3 UNID | 2015-11-23 | 2025-11-10 | 580 | UN | DAQUAN
201 | 9 | 4 | 11389 | PEINE CON 3P 63A 1M x 3 UNID | 2016-01-21 | 2025-11-10 | 1388 | UN | DAQUAN
201 | 9 | 8 | 1100091 | 4222 RIEL DIN ACERO 35X7,5 mm2 x 50 UNID | 1899-12-31 | 2025-11-10 | 516 | UN | ONKA
201 | 9 | 9 | ONKA4252 | RIEL DE 15MM POR METRO PERFORADO X 100 UNIDADES | 1899-12-31 | 2023-02-28 | 213 | UN | ONKA
| Total 9 | [5 empty] | 3536
201 | 10 | 1 | 550001 | COFRE PUERTA CIEGA EN GRP TAMAÑO 1 | 2015-07-02 | 2018-06-12 | 91 | UN | PALAZZOLI
201 | 10 | 2 | 550002 | COFRE PUERTA CIEGA EN GRP TAMAÑO 2 | 2015-07-02 | 2023-10-10 | 102 | UN | PALAZZOLI
201 | 10 | 3 | 550003 | COFRE PUERTA CIEGA EN GRP TAMAÑO 3 | 2015-07-02 | 2024-12-09 | 57 | UN | PALAZZOLI
201 | 10 | 4 | 550004 | COFRE PUERTA CIEGA EN GRP TAMAÑO 4 | 2015-07-02 | 2024-11-19 | 33 | UN | PALAZZOLI
201 | 10 | 5 | 550005 | COFRE PUERTA CIEGA EN GRP TAMAÑO 5 | 2015-07-02 | 2022-10-26 | 18 | UN | PALAZZOLI
201 | 10 | 6 | 550006 | COFRE PUERTA CIEGA EN GRP TAMAÑO 6 | 2015-07-02 | 2025-05-03 | 11 | UN | PALAZZOLI
201 | 10 | 7 | 550031 | COFRE CON VENT TRANSP EN GRP TAMAÑO 1 | 2015-07-02 | 2020-03-13 | 35 | UN | PALAZZOLI
201 | 10 | 8 | 550032 | COFRE CON VENT TRANSP EN GRP TAMAÑO 2 | 2015-07-02 | 2025-10-08 | 31 | UN | PALAZZOLI
201 | 10 | 9 | 550033 | COFRE CON VENT TRANSP EN GRP TAMAÑO 3 | 2015-07-02 | 2025-07-10 | 2 | UN | PALAZZOLI
201 | 10 | 10 | 550034 | COFRE CON VENT TRANSP EN GRP TAMAÑO 4 | 2015-07-02 | 2019-04-12 | 25 | UN | PALAZZOLI
201 | 10 | 11 | 550035 | COFRE CON VENT TRANSP EN GRP TAMAÑO 5 | 2015-07-02 | 2020-02-29 | 20 | UN | PALAZZOLI
201 | 10 | 12 | 550036 | COFRE CON VENT TRANSP EN GRP TAMAÑO 6 | 2016-02-25 | 2025-11-10 | 7 | UN | PALAZZOLI
201 | 10 | 13 | 550601 | PLACA FONDO EN ACERO PARA COFRE TAMAÑO 1 | 2015-07-02 | 2023-08-10 | 143 | UN | PALAZZOLI
201 | 10 | 14 | 550602 | PLACA FONDO EN ACERO PARA COFRE TAMAÑO 2 | 2015-07-02 | 2025-10-08 | 163 | UN | PALAZZOLI
201 | 10 | 15 | 550603 | PLACA FONDO EN ACERO PARA COFRE TAMAÑO 3 | 2015-07-02 | 2025-07-10 | 70 | UN | PALAZZOLI
201 | 10 | 16 | 550604 | PLACA FONDO EN ACERO PARA COFRE TAMAÑO 4 | 2015-07-02 | 2024-11-19 | 60 | UN | PALAZZOLI
201 | 10 | 17 | 550605 | PLACA FONDO EN ACERO PARA COFRE TAMAÑO 5 | 2015-07-02 | 2022-12-10 | 45 | UN | PALAZZOLI
201 | 10 | 18 | 550606 | PLACA FONDO EN ACERO PARA COFRE TAMAÑO 6 | 2016-02-25 | 2025-11-10 | 24 | UN | PALAZZOLI
201 | 10 | 19 | 550562 | SOPORTE LATERAL X 2 UN P/COFRE TAMAÑO 2 | 2015-07-02 | 2016-11-11 | 127 | UN | PALAZZOLI
201 | 10 | 20 | 550563 | SOPORTE LATERAL X 2 UN P/COFRE TAMAÑO 3 | 2015-07-02 | 2024-10-10 | 23 | UN | PALAZZOLI
201 | 10 | 21 | 550564 | SOPORTE LATERAL X 2 UN P/COFRE TAMAÑO 4 | 2015-07-02 | 2019-04-12 | 208 | UN | PALAZZOLI
201 | 10 | 22 | 550565 | SOPORTE LATERAL X 2 UN P/COFRE TAMAÑO 5 | 2015-07-02 | 2020-03-10 | 9 | UN | PALAZZOLI
201 | 10 | 23 | 550566 | SOPORTE LATERAL X 2 UN P/COFRE TAMAÑO 6 | 2015-07-02 | 1899-12-31 | 59 | UN | PALAZZOLI
201 | 10 | 24 | 550522 | PANEL FRONT CON VENT PARA COFRE TAMAÑO 2 | 2015-07-02 | 1899-12-31 | 22 | UN | PALAZZOLI
201 | 10 | 25 | 550523 | PANEL FRONT CON VENT PA COFRE TAMAÑO 3-4 | 2015-07-02 | 2019-04-12 | 133 | UN | PALAZZOLI
201 | 10 | 26 | 550525 | PANEL FRONT CON VENT PARA COFRE TAMAÑO 5 | 2015-07-02 | 2020-03-10 | 80 | UN | PALAZZOLI
201 | 10 | 27 | 550526 | PANEL FRONT CON VENT PARA COFRE TAMAÑO 6 | 2015-07-02 | 1899-12-31 | 64 | UN | PALAZZOLI
201 | 10 | 28 | 550542 | PANEL FRONT CIEGO PARA COFRE TAMAÑO 2 | 2015-07-02 | 2016-01-26 | 34 | UN | PALAZZOLI
201 | 10 | 29 | 550543 | PANEL FRONT CIEGO PARA COFRE TAMAÑO 3-4 | 2015-07-02 | 2024-10-10 | 55 | UN | PALAZZOLI
201 | 10 | 30 | 550545 | PANEL FRONT CIEGO PARA COFRE TAMAÑO 5 | 2015-07-02 | 2020-03-10 | 35 | UN | PALAZZOLI
201 | 10 | 31 | 550546 | PANEL FRONT CIEGO PARA COFRE TAMAÑO 6 | 2015-07-02 | 1899-12-31 | 32 | UN | PALAZZOLI
201 | 10 | 32 | 550680 | CERRADURA DE SEG CON MANECILLA PARA COFR | 2015-07-02 | 2022-05-11 | 44 | UN | PALAZZOLI
201 | 10 | 33 | 550640 | SET DE 4 SOPORTES EN PARED PARA COFRE | 2015-07-02 | 2024-12-09 | 15 | UN | PALAZZOLI
201 | 10 | 34 | 579863 | TABLERO DIST 3 BRIDAS 10 MODULOS | 2016-02-25 | 2025-08-13 | 20 | UN | PALAZZOLI
201 | 10 | 35 | 579865 | TABLERO DIST 5 BRIDAS 16 MODULOS | 2016-02-25 | 2018-10-10 | 23 | UN | PALAZZOLI
201 | 10 | 36 | 579717 | BRIDA PARA BASES 100X100 P/CAJA TOPTER | 2016-02-25 | 2025-02-28 | 37 | UN | PALAZZOLI
201 | 10 | 37 | 550007 | TABLERO TAIS TAPA CIEGA TAMAÑO 7 | 2016-02-25 | 2022-12-10 | 5 | UN | PALAZZOLI
201 | 10 | 38 | 550037 | TABLERO TAIS TAPA CRISTAL TAMAÑO 7 | 2016-02-25 | 2021-12-10 | 3 | UN | PALAZZOLI
201 | 10 | 40 | 550567 | SPORTES DE MONTAJE RAPIDO | 2016-02-25 | 2021-02-20 | 10 | UN | PALAZZOLI
201 | 10 | 41 | 550527 | PANEL FRONTAL CON VENTANA Y CARRIL | 2016-02-25 | 2021-02-20 | 44 | UN | PALAZZOLI
201 | 10 | 42 | 550547 | PANEL FRONTAL CIEGO DE ALTURA SIMPLE | 2016-02-25 | 2021-02-20 | 16 | UN | PALAZZOLI
201 | 10 | 43 | 579713 | TAPA CIEGA PARA CAJAS DE DISTRIBUCION | 2016-02-25 | 2025-06-27 | 7 | UN | PALAZZOLI
201 | 10 | 44 | 579452 | TAPA CON VENTANA TRANSPARENTE Y CARRIL | 2016-02-25 | 2021-06-30 | 53 | UN | PALAZZOLI
201 | 10 | 48 | T5HP-VA220 | TABLERO 2 BOMB 5HP VAR 220 ALTERN | 1899-12-31 | 1899-12-31 | 1 | UN | NACIONAL
201 | 10 | 51 | 522012 | PLACA DE FONDO ACERO ZINC UNI B12 | 1899-12-31 | 1899-12-31 | 30 | UN | PALAZZOLI
201 | 10 | 52 | 522014 | PLACA DE FONDO ACERO ZINC UNI B14 | 1899-12-31 | 2025-07-31 | 41 | UN | PALAZZOLI
201 | 10 | 53 | 522019 | PLACA DE FONDO ACERO ZINC UNI B19 | 1899-12-31 | 2024-10-10 | 3 | UN | PALAZZOLI
201 | 10 | 54 | 522020 | PLACA DE FONDO ACERO ZINC UNI B20 | 1899-12-31 | 2023-10-20 | 4 | UN | PALAZZOLI
201 | 10 | 55 | 522021 | PLACA DE FONDO ACERO ZINC UNI B21 | 1899-12-31 | 2025-02-20 | 6 | UN | PALAZZOLI
201 | 10 | 56 | 419021 | SOPORTE INCRUSTAR RECTO 65X83mm PARA TOMA 16A 2P+T IP66/IP67/IP68/IP69 | 1899-12-31 | 1899-12-31 | 39 | UN | PALAZZOLI
201 | 10 | 57 | 419022 | SOPORTE INCRUSTAR RECTO 65X83mm USAR CON 16A 3P+T IP66/IP67/IP68/IP69 | 1899-12-31 | 1899-12-31 | 33 | UN | PALAZZOLI
201 | 10 | 58 | 419023 | SOPORTE INCRUSTAR RECTO 65X83mm USAR CON 16A 3P+N+T / 32A 2P+T 3P+T IP66/IP67/IP68/IP69 | 1899-12-31 | 1899-12-31 | 35 | UN | PALAZZOLI
201 | 10 | 59 | 419024 | SOPORTE INCRUSTAR RECTO 100x108mm USAR CON 32A 3P+N+T IP66/IP67/IP68/IP69 | 1899-12-31 | 1899-12-31 | 10 | UN | PALAZZOLI
201 | 10 | 60 | 550607-N | PLACA FONDO EN ACERO PARA COFRE TAMAÑO 7 | 1899-12-31 | 1899-12-31 | 5 | UN | NACIONAL
201 | 10 | 61 | 550604-N | PLACA FONDO EN ACERO PARA COFRE TAMAÑO 4 | 1899-12-31 | 1899-12-31 | 2 | UN | PALAZZOLI
201 | 10 | 62 | 550606-N | PLACA FONDO EN ACERO PARA COFRE TAMAÑO 6 | 1899-12-31 | 2021-11-10 | 1 | UN | PALAZZOLI
201 | 10 | 64 | 550602-N | PLACA FONDO EN ACERO PARA COFRE TAMAÑO 2 | 1899-12-31 | 2022-06-10 | 1 | UN | PALAZZOLI
201 | 10 | 68 | 419033 | SOPORTES INCRUSTAR INCLINADAS 20° 65X83mm USAR CON 3P+N+T 16A / 2P+T 3P+T 32A | 1899-12-31 | 1899-12-31 | 38 | UN | PALAZZOLI
201 | 10 | 69 | 419035 | SOPORTES INCRUSTAR INCLINADAS 20° 100x108mm USAR CON 2P+ /3P+ /3P+N+ IP66/IP67/IP68/IP69 | 1899-12-31 | 1899-12-31 | 26 | UN | PALAZZOLI
201 | 10 | 70 | 261435 | TAIS MIGNON PULSADOR PARED 1NA 10A 1M20 IP66/67 | 1899-12-31 | 1899-12-31 | 10 | UN | PALAZZOLI
201 | 10 | 71 | 261445 | TAIS MIGNON PULSADOR PARED 1NC 10A 1M20 IP66/67 | 1899-12-31 | 1899-12-31 | 10 | UN | PALAZZOLI
201 | 10 | 72 | 261432 | TAIS MIGNON PULSADOR PARED MARCIA-PARO NA+NC 10A 1M20 IP66/67 | 1899-12-31 | 1899-12-31 | 29 | UN | PALAZZOLI
| Total 10 | [5 empty] | 2419
Total 201 | [6 empty] | 236865
202 | 1 | 1 | 34025 | AISLADOR DE 25mm X 10 UNID | 2015-08-24 | 2025-10-31 | 13184 | UN | CEJIE
202 | 1 | 2 | 34035 | AISLADOR DE 35mm X 10 UNID | 2015-08-04 | 2025-09-19 | 6911 | UN | CEJIE
202 | 1 | 3 | 34040 | AISLADOR DE 40mm X 10 UNID | 2014-12-31 | 2025-10-10 | 127 | UN | CEJIE
202 | 1 | 4 | 34051 | AISLADOR DE 51mm X 10 UNID | 2015-08-04 | 2025-07-31 | 11396 | UN | CEJIE
202 | 1 | 5 | 34076 | AISLADOR DE 76mm X 10 UNID | 2015-08-04 | 2025-10-31 | 45 | UN | CEJIE
202 | 1 | 6 | 34085 | AISLADOR ESCALONADO H60XL90A20mm X 2 UNID | 2015-12-05 | 2025-10-31 | 3044 | UN | CEJIE
202 | 1 | 7 | 34087 | AISLADOR ESCALONADO H130XL132A30mm X 2 UNID | 2015-08-04 | 2025-11-10 | 2022 | UN | CEJIE
202 | 1 | 8 | 34090 | AISLADOR ESCALONADO H148XL164A30mm X 2 UNID | 2015-08-04 | 2025-11-10 | 1804 | UN | CEJIE
202 | 1 | 9 | 34092 | AISLADOR ESCALONADO H100XL230A30mm X 2 UNID | 2014-12-31 | 2025-10-31 | 526 | UN | CEJIE
202 | 1 | 10 | 34094 | AISLADOR ESCALONADO H100XL230A30mm30X40 X 2 UNID | 2015-08-04 | 2025-10-31 | 236 | UN | CEJIE
| Total 1 | [5 empty] | 39295
202 | 2 | 1 | 35101 | AMARRE 100x2.5mm BLANCO X 10 UNID / PQTE 100 UNI | 2015-08-21 | 2025-10-31 | 5037 | UN | CHANGHONG
202 | 2 | 2 | 35150 | AMARRE 150x3.5mm BLANCO X 10 UNID / PQTE 100 UNI | 2015-10-14 | 2025-11-10 | 7450 | UN | CHANGHONG
202 | 2 | 4 | 35202 | AMARRE 200x3.5mm BLANCO X 10 UNID / PQTE 100 UNI | 2015-08-21 | 2025-11-10 | 130 | UN | CHANGHONG
202 | 2 | 5 | 35204 | AMARRE 200x4.8mm BLANCO X 10 UNID / PQTE 100 UNI | 2013-11-25 | 2025-06-27 | 20 | UN | CHANGHONG
202 | 2 | 6 | 35252 | AMARRE 250x3.5mm BLANCO X 10 UNIDA / PQTE 100 UNI | 2015-10-14 | 2025-06-27 | 1415 | UN | CHANGHONG
202 | 2 | 7 | 35254 | AMARRE 250x4.8mm BLANCO X 10 UNID / PQTE 100 UNI | 2015-10-14 | 2025-10-31 | 872 | UN | CHANGHONG
202 | 2 | 8 | 35301 | AMARRE 300x3.5mm BLANCO X 10 UNID / PQTE 100 UNID | 2015-08-21 | 2025-10-31 | 1059 | UN | CHANGHONG
202 | 2 | 9 | 35304 | AMARRE 300x4.8mm BLANCO X 10 UNID / PQTE 100 UNID | 2015-01-19 | 2025-11-10 | 513 | UN | CHANGHONG
202 | 2 | 10 | 35381 | AMARRE 380x4.8mm BLANCO X 5 UNID / PQTE 100 UNID | 2015-08-21 | 2024-10-21 | 318 | UN | CHANGHONG
202 | 2 | 11 | 35500 | AMARRE 500x7.9mm BLANCO PQTE 100 UNI | 2015-03-19 | 2025-07-18 | 551 | UN | CHANGHONG
202 | 2 | 12 | 35508 | AMARRE 650x12mm BLANCO PQTE 100 UNI | 2015-10-14 | 2025-07-18 | 29 | UN | CHANGHONG
202 | 2 | 13 | 35510 | AMARRE 750x12mm BLANCO PQTE 100 UNI | 2015-03-19 | 2025-09-19 | 18 | UN | CHANGHONG
202 | 2 | 14 | 35560 | AMARRE 100x2.5mm NEGRO X 10 UNID / PQTE 100 UNIDA | 2013-09-27 | 2025-10-10 | 430 | UN | CHANGHONG
202 | 2 | 15 | 35562 | AMARRE 150x3.5mm NEGRO X 10 UNID / PQTE 100 UNID | 2015-10-14 | 2025-10-20 | 1430 | UN | CHANGHONG
202 | 2 | 16 | 35564 | AMARRE 200x3.5mm NEGRO X 10 UNIDA / PQTE 100 UNID | 2015-10-14 | 2025-11-10 | 2000 | UN | CHANGHONG
202 | 2 | 17 | 35568 | AMARRE 250x3.5mm NEGRO X 10 UND / PQTE 100 UNID | 2015-03-31 | 2025-09-30 | 250 | UN | CHANGHONG
202 | 2 | 18 | 35570 | AMARRE 300x3.5mm NEGRO X 10 UNID / PQTE 100 UNID | 2015-10-14 | 2025-11-10 | 194 | UN | CHANGHONG
202 | 2 | 19 | 35574 | AMARRE 200x4.8mm NEGRO X 10 UNID / PQTE 100 UNID | 2015-10-14 | 2025-10-10 | 1569 | UN | CHANGHONG
202 | 2 | 20 | 35576 | AMARRE 250x4.8mm NEGRO X 10 UNID / PQTE 100 UNID | 2015-10-14 | 2025-09-19 | 962 | UN | CHANGHONG
202 | 2 | 21 | 35578 | AMARRE 300x4.8mm NEGRO X 5 UNID / PQTE 100 UNID | 2015-10-14 | 2025-09-19 | 11481 | UN | CHANGHONG
202 | 2 | 22 | 35580 | AMARRE 380x4.8mm NEGRO X 5 UNID / PQTE 100 UNID | 2015-03-19 | 2025-09-19 | 1488 | UN | CHANGHONG
202 | 2 | 23 | 35590 | BASE ADH P/AMA 25X25MM BLANCA 1 PQTE X 100 | 2015-08-21 | 2025-11-10 | 2324 | UN | CHANGHONG
202 | 2 | 24 | 35591 | BASE ADH P/AMA 25X25 NEGRA 1 PQTE X 100 | 2015-08-21 | 2025-11-10 | 758 | UN | CHANGHONG
| Total 2 | [5 empty] | 40298
202 | 3 | 1 | 35700 | BLOQ DIST AMA E8 2AWG/SAL 9X12AWG 125A/690V | 2015-07-31 | 2025-11-10 | 1969 | UN | XIANGKAI
202 | 3 | 6 | 35716 | BLOQ DIST AMA E8 2AWG/SAL 4X8AWG 125A/690V | 2015-07-31 | 2025-10-31 | 2920 | UN | XIANGKAI
202 | 3 | 11 | 35727 | BLOQ DIST AMA E6 1/0AWG/SAL 6X8AWG 150A/690V | 2015-06-30 | 2025-11-10 | 3426 | UN | XIANGKAI
202 | 3 | 16 | 35742 | BLOQ DIST AMA E4 2/0AWG/SAL 8X8AWG 192A/690V | 2015-06-30 | 2025-10-10 | 1389 | UN | XIANGKAI
202 | 3 | 19 | 35748 | BLOQ DIST AZUL E 2/0AWG/SAL 8X8AWG 192A/690V | 2015-03-31 | 2016-01-19 | 1 | UN | XIANGKAI
202 | 3 | 21 | 35762 | BLOQ DIST AMA E6 1/0AWG/SAL 4X6AWG 150A/690V | 2015-06-30 | 2025-10-31 | 871 | UN | XIANGKAI
202 | 3 | 26 | 35780 | BLOQ DIST AMA E4 2/0AWG/SAL 6X6AWG 192A/690V | 2015-06-30 | 2025-10-31 | 1654 | UN | XIANGKAI
202 | 3 | 31 | 35800 | BLOQ DIST 2AWG/SAL 6X10AWG 125A/690V | 2015-08-24 | 2025-04-10 | 32 | UN | XIANGKAI
202 | 3 | 32 | 35805 | BLOQ DIST 3/0AWG/SAL 6X6AWG 232A/690V | 2014-07-26 | 2025-07-31 | 179 | UN | XIANGKAI
202 | 3 | 33 | 35810 | BLOQ DIST 3/0AWG/SAL 8X8AWG 232A/690V | 2015-08-24 | 2025-02-20 | 99 | UN | XIANGKAI
202 | 3 | 34 | 35815 | BLOQ DIST 3/0AWG/SAL 4X4AWG 232A/690V | 2014-04-09 | 2025-09-19 | 402 | UN | XIANGKAI
202 | 3 | 35 | 35820 | BLOQ DIST 2X2AWG/SAL 2X2AWG 125A/690V | 2015-08-24 | 2024-07-10 | 170 | UN | XIANGKAI
202 | 3 | 36 | 35825 | BLOQ DIST 3/0AWG/SAL 2X1/0AWG 232A/690V | 2015-06-30 | 2025-08-20 | 172 | UN | XIANGKAI
202 | 3 | 41 | 36208 | BLOQUE DIST TETRA 4L 15DERIV | 2015-05-15 | 2018-12-10 | 2 | UN | CHAC
202 | 3 | 42 | 35725 | BLOQ DIST 2 ENTR 4 SAL 125A/690V | 2015-12-05 | 2025-11-10 | 326 | UN | XIANGKAI
202 | 3 | 43 | 35736 | BLOQ DIST 1 ENTR 12 SAL 192A/690V | 2015-12-05 | 2025-09-10 | 1531 | UN | XIANGKAI
202 | 3 | 44 | 35751 | BLOQ DIST 2 ENTR 8 SAL 192A/690V | 2015-12-05 | 2025-10-31 | 161 | UN | XIANGKAI
202 | 3 | 45 | 35789 | BLOQ DIST 1 ENTR 4 SAL 232A/690V | 2015-12-05 | 2025-09-19 | 281 | UN | XIANGKAI
202 | 3 | 46 | 35790 | BLOQ DIST 1 ENTR 8 SAL 309A/690V | 2015-12-05 | 2025-05-31 | 310 | UN | XIANGKAI
202 | 3 | 48 | 35794 | BLOQ DIST 1 ENTR 4 SAL 101A/690V | 2015-12-05 | 2025-10-31 | 592 | UN | XIANGKAI
202 | 3 | 50 | 35796 | BLOQ DIST 1 ENTR 4 SAL 125A/690V | 2015-12-05 | 2025-10-10 | 144 | UN | XIANGKAI
202 | 3 | 51 | 35797 | BLOQ DIST 1 ENTR 6 SAL 192A/690V | 2015-12-05 | 2025-11-10 | 154 | UN | XIANGKAI
202 | 3 | 52 | 35798 | BLOQ DIST 1 ENTR 4 SAL 192A/690V | 2015-12-05 | 2025-10-10 | 146 | UN | XIANGKAI
202 | 3 | 53 | 1080011 | 2061 BLOQUE DIST 7 HUECOS 80A CON TAPA | 1899-12-31 | 2025-10-31 | 6814 | UN | ONKA
202 | 3 | 54 | 1080012 | 2062 BLOQUE DIST 10 HUECOS 80A CON TAPA | 1899-12-31 | 2025-09-19 | 2408 | UN | ONKA
202 | 3 | 55 | 1080014 | 2064 BLOQUE DIST 15 HUECOS 80A CON TAPA | 1899-12-31 | 2025-11-10 | 1118 | UN | ONKA
202 | 3 | 56 | 1080006 | 2056 BLOQUE DIST 7 HUECOS 160A | 1899-12-31 | 2025-08-20 | 2 | UN | ONKA
202 | 3 | 57 | 1080008 | 2058 BLOQUE DIST 12 HUECOS 160A x 1 UNID | 1899-12-31 | 2025-03-10 | 14 | UN | ONKA
202 | 3 | 58 | 1080021 | 2071 BLOQUE DIST 7 HUECOS 160A CON TAPA | 1899-12-31 | 2025-03-20 | 9 | UN | ONKA
202 | 3 | 60 | 1080041 | 2091 BLOQUE DIST BIP 2L 7 HUECOS 160A TAPAS LAT CON CUB | 1899-12-31 | 2025-11-10 | 1880 | UN | ONKA
202 | 3 | 61 | 1080042 | 2092 BLOQUE DIST BIP 2L 10 HUECOS 160A TAPAS LAT CON CUB | 1899-12-31 | 2025-11-10 | 4764 | UN | ONKA
202 | 3 | 62 | 1080043 | 2093 BLOQUE DIST BIP 2L 12 HUECOS 160A TAPAS LAT CON CUB | 1899-12-31 | 2025-10-31 | 697 | UN | ONKA
202 | 3 | 63 | 1080044 | 2094 BLOQUE DIST BIP 2L 15 HUECOS 160A TAPAS LAT CON CUB | 1899-12-31 | 2025-10-31 | 315 | UN | ONKA
202 | 3 | 64 | 1080045 | 2095 BLOQUE DIST BIP 2L 22 HUECOS 160A TAPAS LAT CON CUB | 1899-12-31 | 2025-11-10 | 142 | UN | ONKA
202 | 3 | 65 | 1080061 | 2151 BLOQUE DIST TRIP 3L 7 HUECOS 160A TAPAS LAT CON CUB | 1899-12-31 | 2025-10-20 | 3 | UN | ONKA
202 | 3 | 66 | 1080064 | 2154 BLOQUE DIST TRIP 3L 15 HUECOS 160A TAPAS LAT CON CUB | 1899-12-31 | 2025-08-20 | 150 | UN | ONKA
202 | 3 | 67 | 1080091 | 2211 BLOQUE DIST TETRAP 4L 7 HUECOS 160A TAPAS LAT CON CUB | 1899-12-31 | 2025-10-20 | 1 | UN | ONKA
202 | 3 | 68 | 1080093 | 2213 BLOQUE DIST TETRAP 4L 12 HUECOS 160A TAPAS LAT CON CUB | 1899-12-31 | 2025-10-31 | 2518 | UN | ONKA
202 | 3 | 69 | 1080094 | 2214 BLOQUE DIST TETRAP 4L 15 HUECOS 160A TAPAS LAT CON CUB | 1899-12-31 | 2025-06-14 | 1 | UN | ONKA
202 | 3 | 70 | 1080051 | 2111 BLOQUE DIST ALTO TETRAP 4L 7 HUECOS 160A TAPAS LAT CON CUB | 1899-12-31 | 2025-10-31 | 452 | UN | ONKA
202 | 3 | 71 | 1080052 | 2112 BLOQUE DIST ALTO TETRAP 4L 10 HUECOS 160A TAPAS LAT CON CUB | 1899-12-31 | 2025-11-10 | 176 | UN | ONKA
202 | 3 | 72 | 1080053 | 2113 BLOQUE DIST ALTO TETRAP 4L 12 HUECOS 160A TAPAS LAT CON CUB | 1899-12-31 | 2025-11-10 | 167 | UN | ONKA
202 | 3 | 73 | 1080054 | 2114 BLOQUE DIST ALTO TETRAP 4L 15 HUECOS 160A TAPAS LAT CON CUB | 1899-12-31 | 2025-08-29 | 0 | UN | ONKA
202 | 3 | 74 | 1080031 | 2081 BLOQUE DIST BIP 2L 7 HUECOS 80A TAPAS LAT CON CUB | 1899-12-31 | 2025-06-20 | 1 | UN | ONKA
202 | 3 | 75 | 1080034 | 2084 BLOQUE DIST BIP 2L 15 HUECOS 80A TAPAS LAT CON CUB | 1899-12-31 | 2025-11-10 | 67 | UN | ONKA
202 | 3 | 77 | 1080068 | 2173 BLOQUE DIST TRIP 3L 12 HUECOS 80A TAPAS LAT CON CUB | 1899-12-31 | 2025-11-10 | 348 | UN | ONKA
202 | 3 | 78 | 1080069 | 2174 BLOQUE DIST TRIP 3L 15 HUECOS 80A TAPAS LAT CON CUB | 1899-12-31 | 2025-10-10 | 193 | UN | ONKA
202 | 3 | 79 | 1080063 | 2153 BLOQUE DIST TRIP 3L 12 HUECOS 160A TAPAS LAT CON CUB | 1899-12-31 | 2025-10-20 | 288 | UN | ONKA
202 | 3 | 80 | VG03-0006 | BLOQUE DE DISTRIBUCION OJL, 1XAL/CU 10-70MM2, 6X CU 2,5-16MM2 UN 1000VAC/DC IN 160(AL)/200(CU) COLOR GRIS. | 1899-12-31 | 2025-09-10 | 53 | UN | OUNEVA
202 | 3 | 81 | VG03-0031 | BLOQUE DE DISTRIBUCION OJL, 1XAL/CU 10-70MM2, 6X CU 2,5-16MM2 UN 1000VAC/DC IN 160(AL)/200(CU) COLOR AZUL. | 1899-12-31 | 2025-07-31 | 490 | UN | OUNEVA
202 | 3 | 82 | VG03-0032 | BLOQUE DE DISTRIBUCION OJL, 1XAL/CU 10-70MM2, 6X CU 2,5-16MM2 UN 1000VAC/DC IN 160(AL)/200(CU) COLOR VERDE. | 1899-12-31 | 2024-02-20 | 544 | UN | OUNEVA
202 | 3 | 83 | VG03-0003 | BLOQUE DE DISTRIBUCION OJL, 1XAL/CU 35-120MM2, 5X CU 2,5-16MM2, 4X 2,5-10MM2, 2X 6-35MM2 UN 1000VAC/DC IN 160(AL)/200(CU) COLOR GRIS. | 1899-12-31 | 2025-09-30 | 403 | UN | OUNEVA
202 | 3 | 84 | VG03-0033 | BLOQUE DE DISTRIBUCION OJL, 1XAL/CU 35-120MM2, 5X CU 2,5-16MM2, 4X 2,5-10MM2, 2X 6-35MM2 UN 1000VAC/DC IN 160(AL)/200(CU) COLOR AZUL. | 1899-12-31 | 2025-09-10 | 512 | UN | OUNEVA
202 | 3 | 85 | VG03-0034 | BLOQUE DE DISTRIBUCION OJL, 1XAL/CU 35-120MM2, 5X CU 2,5-16MM2, 4X 2,5-10MM2, 2X 6-35MM2 UN 1000VAC/DC IN 160(AL)/200(CU) COLOR VERDE. | 1899-12-31 | 2025-07-31 | 507 | UN | OUNEVA
202 | 3 | 86 | VG03-0007 | BLOQUE DE DISTRIBUCION OJL, 1XAL/CU 95-240MM2, 4X CU 2,5-35MM2, 3X 6-50MM2, UN 1000VAC/DC IN 160(AL)/200(CU) COLOR GRIS. | 1899-12-31 | 2025-10-10 | 350 | UN | OUNEVA
202 | 3 | 87 | VG03-0035 | BLOQUE DE DISTRIBUCION OJL, 1XAL/CU 95-240MM2, 4X CU 2,5-35MM2, 3X 6-50MM2, UN 1000VAC/DC IN 160(AL)/200(CU) COLOR AZUL. | 1899-12-31 | 2024-08-23 | 379 | UN | OUNEVA
202 | 3 | 88 | VG03-0036 | BLOQUE DE DISTRIBUCION OJL, 1XAL/CU 95-240MM2, 4X CU 2,5-35MM2, 3X 6-50MM2, UN 1000VAC/DC IN 160(AL)/200(CU) COLOR VERDE. | 1899-12-31 | 2024-08-23 | 381 | UN | OUNEVA
202 | 3 | 89 | VG03-0008 | BLOQUE DE DISTRIBUCION OJL, 1XAL/CU 95-240MM2, 4X CU 2,5-35MM2, 3X 6-50MM2, UN 1000VAC/DC IN 160(AL)/200(CU) COLOR GRIS. | 1899-12-31 | 2024-08-23 | 358 | UN | OUNEVA
| Total 3 | [5 empty] | 43436
202 | 4 | 26 | 36001 | BORNERA 10PARES 12A/600V | 2016-02-09 | 2016-12-09 | 4 | UN | JITE
202 | 4 | 81 | 1010012 | 1012 BORNERA TORN 24A/750V 2.5mm2 GRIS X 10 UNID | 1899-12-31 | 2025-11-10 | 150286 | UN | ONKA
202 | 4 | 82 | 1010015 | 1015 BORNERA TORN 24A/750V 2.5mm2 AZUL X 10 UNID | 1899-12-31 | 2025-10-31 | 13642 | UN | ONKA
202 | 4 | 83 | 1010022 | 1022 BORNERA TORN 32A/750V 4mm2 GRIS X 10 UNID | 1899-12-31 | 2025-11-10 | 122693 | UN | ONKA
202 | 4 | 84 | 1010025 | 1025 BORNERA TORN 32A/750V 4mm2 AZUL X 10 UNID | 1899-12-31 | 2025-10-31 | 3795 | UN | ONKA
202 | 4 | 85 | 1010032 | 1032 BORNERA TORN 41A/750V 6mm2 GRIS X 10 UNID | 1899-12-31 | 2025-11-10 | 106146 | UN | ONKA
202 | 4 | 86 | ONKA1035 | BORNERA TORN 41A/750V 6mm2 AZUL X 10 UNID | 1899-12-31 | 2024-06-20 | 3 | UN | ONKA
202 | 4 | 87 | ONKA1042 | BORNERA TORN 57A/750V 10mm2 GRIS x 10 UNID | 1899-12-31 | 2025-11-13 | 264989 | UN | ONKA
202 | 4 | 88 | 1010045 | 1045 BORNERA TORN 57A/750V 10mm2 AZUL X 10 UNID | 1899-12-31 | 2025-11-10 | 1320 | UN | ONKA
202 | 4 | 90 | ONKA1062 | BORNERA TORN 125A/750V 35mm2 GRIS | 1899-12-31 | 2022-08-10 | 1 | UN | ONKA
202 | 4 | 92 | 1020299 | 1199 BORN TIERRA RESOR 32A/750V 4mm2 VER-AMA X 10 UNID | 1899-12-31 | 2025-11-10 | 4315 | UN | ONKA
202 | 4 | 93 | ONKA1200 | BORN TIERRA RESOR 57A/750V 10mm2 VER-AMA | 1899-12-31 | 2025-07-31 | 1168 | UN | ONKA
202 | 4 | 94 | 1060005 | 1212 FRENO PLASTICO GRIS P/BORNERA RIEL X 10 UNID | 1899-12-31 | 2025-11-10 | 73832 | UN | ONKA
202 | 4 | 95 | 1060014 | 1222 FRENO PLASTICO GRIS P/BORNERA RIEL X 10 UNID | 1899-12-31 | 2025-11-10 | 6040 | UN | ONKA
202 | 4 | 96 | 1010220 | 1293 BORN TIERRA TORN 32A/750V 4mm2 VER-AMA X 10 UNID | 1899-12-31 | 2025-11-10 | 7376 | UN | ONKA
202 | 4 | 97 | ONKA1294 | BORN TIERRA TORN 57A/750V 10mm2 VER-AMA | 1899-12-31 | 2025-11-10 | 1834 | UN | ONKA
202 | 4 | 98 | ONKA1295 | BORN TIERRA TORN 76A/750V 16mm2 VER-AMA | 1899-12-31 | 2024-01-31 | 63 | UN | ONKA
202 | 4 | 99 | 1060078 | 1303 PUENTE 2P x 10mm2 TORN X 10 UNID | 1899-12-31 | 2025-09-30 | 407 | UN | ONKA
202 | 4 | 100 | 1010229 | 1305 BORN CORTCIRC 4P C/PUENT 57A/750V 10mm2 | 1899-12-31 | 2025-10-31 | 1044 | UN | ONKA
202 | 4 | 101 | ONKA1313 | BORN TORN CORTOCIRC 57A/750V 10mm2 VERDE MENTA | 1899-12-31 | 1899-12-31 | 497 | UN | ONKA
202 | 4 | 102 | 1010238 | 1316 BORN TORN CORTOCIRC 41A/750V 6mm2 GRIS | 1899-12-31 | 2025-10-31 | 19545 | UN | ONKA
202 | 4 | 103 | 1060080 | 1318 PUENTE 4P x 10mm2 TORN X 10 UNID | 1899-12-31 | 2025-07-31 | 364 | UN | ONKA
202 | 4 | 104 | 1060081 | 1319 TORNILLO BORNE P BNERA CORTOCIRCUITABLE X 10 UNID | 1899-12-31 | 2022-09-20 | 8 | UN | ONKA
202 | 4 | 105 | 1010268 | 1352 BORN PORT/FUSIBLE TORN 5x20 C/LED 24V 6.3A | 1899-12-31 | 2025-10-31 | 17000 | UN | ONKA
202 | 4 | 106 | 1010304 | 1392 BORN PORT/FUSIBL TORN 5x20 C/LED 110V 6.3A | 1899-12-31 | 2025-11-10 | 1883 | UN | ONKA
202 | 4 | 107 | 1010313 | 1402 BORN PORT/FUSI TORN 5x20 C/LED 220V 6.3A | 1899-12-31 | 2025-11-10 | 10693 | UN | ONKA
202 | 4 | 108 | 1020013 | 1502 BORNERA RESOR 24A/750V 2.5mm2 GRIS X 10 UNID | 1899-12-31 | 2025-11-10 | 24407 | UN | ONKA
202 | 4 | 109 | 1020016 | 1505 BORNERA RESOR 24A/750V 2.5mm2 AZUL X 10 UNID | 1899-12-31 | 2025-06-10 | 8294 | UN | ONKA
202 | 4 | 110 | 1020024 | 1512 BORNERA RESOR 32A/750V 4mm2 GRIS X 10 UNID | 1899-12-31 | 2025-11-10 | 14655 | UN | ONKA
202 | 4 | 111 | 1020027 | 1515 BORNERA RESOR 32A/750V 4mm2 AZUL X 10 UNID | 1899-12-31 | 2025-04-25 | 4622 | UN | ONKA
202 | 4 | 112 | 1020034 | 1522 BORNERA RESOR 41A/750V 6mm2 GRIS X 10 UNID | 1899-12-31 | 2025-11-10 | 971 | UN | ONKA
202 | 4 | 113 | 1020037 | 1525 BORNERA RESOR 41A/750V 6mm2 AZUL X 10 UNID | 1899-12-31 | 2025-04-30 | 2810 | UN | ONKA
202 | 4 | 114 | 1020044 | 1532 BORNERA RESOR 57A/750V 10mm2 GRIS X 10 UNID | 1899-12-31 | 2025-10-31 | 2045 | UN | ONKA
202 | 4 | 115 | 1020047 | 1535 BORNERA RESOR 57A/750V 10mm2 AZUL X 10 UNID | 1899-12-31 | 2025-04-25 | 961 | UN | ONKA
202 | 4 | 116 | 1010332 | 1612 BORNERA TORN DOBLE 24A/500V 2.5mm2 UL X 10 UNID | 1899-12-31 | 2025-11-10 | 18828 | UN | ONKA
202 | 4 | 117 | 1010341 | 1622 BORN DOBLE TORN C/PUENTE 24A/500V 2.5mm2 | 1899-12-31 | 2025-10-31 | 1805 | UN | ONKA
202 | 4 | 119 | 1010377 | 1662 BORN DOBLE TORN C/PUENTE 32A/500V 4mm2 | 1899-12-31 | 2025-10-10 | 15687 | UN | ONKA
202 | 4 | 120 | 1060109 | 1928 PUENTE 10P x 2.5mm2 TORN | 1899-12-31 | 2025-11-10 | 10186 | UN | ONKA
202 | 4 | 121 | 1060114 | 1933 PUENTE 10P x 4mm2 TORN | 1899-12-31 | 2025-11-10 | 1944 | UN | ONKA
202 | 4 | 122 | 1060119 | 1938 PUENTE 10P x 6mm2 TORN | 1899-12-31 | 2025-11-10 | 1481 | UN | ONKA
202 | 4 | 123 | 1060124 | 1943 PUENTE 10P x 10mm2 TORN | 1899-12-31 | 2025-08-29 | 1 | UN | ONKA
202 | 4 | 124 | 1060111 | 1930 PUENTE 2P x 4mm2 RESOR X 10 UNID | 1899-12-31 | 2025-11-10 | 4396 | UN | ONKA
202 | 4 | 125 | 1060116 | 1935 PUENTE 2P x 6mm2 RESOR X 10 UNID | 1899-12-31 | 2025-10-31 | 336 | UN | ONKA
202 | 4 | 126 | 1060121 | 1940 PUENTE 2P x 10mm2 RESOR | 1899-12-31 | 2025-10-31 | 191 | UN | ONKA
202 | 4 | 127 | 1060200 | 9540 MINI MARQUILLA P/BORNERA MRK X 1 PQTE DE 50 UNIDADES | 1899-12-31 | 2025-07-18 | 9580 | UN | ONKA
202 | 4 | 128 | 1060202 | 9770 MARQUILLA P/BORNERA MRK X 1 PQTE DE 30 UNIDADES | 1899-12-31 | 2025-11-10 | 9265 | UN | ONKA
202 | 4 | 129 | 1010235 | 1311 BORN TORN CORTOCIRC 57A/750V 10mm2 GRIS | 1899-12-31 | 2025-07-31 | 8 | UN | ONKA
202 | 4 | 130 | 51625 | PUENTE DE CONEXIÓN PARA RELES DE PIN PLANO 8, 11 O 16 PINES X 20 UNID | 1899-12-31 | 2025-08-20 | 187 | UN | RELPOL
202 | 4 | 131 | 51199 | PUENTE DE CONEXIÓN PARA MINI RELEVOS | 1899-12-31 | 2025-08-20 | 118 | UN | RELPOL
202 | 4 | 132 | 51198 | PUENTE DE CONEXIÓN PARA BASE RELE SLIM | 1899-12-31 | 2025-11-10 | 1940 | UN | RELPOL
202 | 4 | 134 | 1080002 | 2052 BARRA PARA BLOQUE DIST 10 HUECOS 80A | 1899-12-31 | 2025-06-20 | 2 | UN | ONKA
202 | 4 | 135 | 1080004 | 2054 BARRA PARA BLOQUE DIST 15 HUECOS 80A | 1899-12-31 | 2025-08-20 | 9 | UN | ONKA
202 | 4 | 136 | 1070001 | 5081 CONECTOR DE STEATITE NO. 0 / 2 POLOS / 0.75 ~ 1.5MM2 (18~14AWG) X 10 UNID | 1899-12-31 | 2025-06-10 | 1894 | UN | ONKA
202 | 4 | 137 | 1070002 | 5082 CONECTOR DE STEATITE NO. 1 / 2 POLOS / 2.5 ~ 4MM2 (12~10AWG) X 10 UNID | 1899-12-31 | 2025-04-10 | 7 | UN | ONKA
202 | 4 | 138 | 1070003 | 5083 CONECTOR DE STEATITE NO. 1 / 3 POLOS / 2.5 ~ 4MM2 (12~10AWG) X 10 UNID | 1899-12-31 | 2025-08-28 | 2131 | UN | ONKA
202 | 4 | 139 | 1070004 | 5084 CONECTOR DE STEATITE NO. 2 / 2 POLOS / 4 ~ 6MM2 (10~8AWG) X 10 UNID | 1899-12-31 | 2025-08-20 | 6 | UN | ONKA
202 | 4 | 140 | 1070005 | 5085 CONECTOR DE STEATITE NO. 2 / 3 POLOS / 4 ~ 6MM2 (10~8AWG) X 10 UNID | 1899-12-31 | 2025-08-11 | 236 | UN | ONKA
202 | 4 | 141 | 1070006 | 5086 CONECTOR DE STEATITE NO. 3 / 2 POLOS / 6 ~ 10MM2 (8AWG) X 10 UNID | 1899-12-31 | 2025-03-20 | 33 | UN | ONKA
202 | 4 | 142 | 1070007 | 5087 CONECTOR DE STEATITE NO. 3 / 3 POLOS / 6 ~ 10MM2 (8AWG) 10 UNID | 1899-12-31 | 2025-10-10 | 1123 | UN | ONKA
202 | 4 | 143 | ONKA5088 | CONECTOR DE STEATITE NO. 0 / 1 POLO / 0.75 ~ 1.5MM2 (18~14AWG) X 10 UNID | 1899-12-31 | 1899-12-31 | 447 | UN | ONKA
202 | 4 | 144 | 1070009 | 5089 CONECTOR DE STEATITE NO. 1 / 1 POLO / 2.5 ~ 4MM2 (12~10AWG) X 10 UNID | 1899-12-31 | 2021-07-10 | 1374 | UN | ONKA
202 | 4 | 145 | ONKA5090 | CONECTOR DE STEATITE NO. 2 / 1 POLO / 4 ~ 6MM2 (10~8AWG) X 10 UNID | 1899-12-31 | 2024-09-20 | 168 | UN | ONKA
202 | 4 | 146 | ONKA5091 | CONECTOR DE STEATITE NO. 3 / 1 POLO / 6 ~ 10MM2 (8AWG) X 10 UNID | 1899-12-31 | 2024-08-20 | 13 | UN | ONKA
202 | 4 | 147 | ONKA5093 | CONECTOR DE STEATITE NO. 4 / 3 POLOS (PARA CONDENSADORES) / 16MM2 (6AWG) X 2 UNID | 1899-12-31 | 2025-07-31 | 41 | UN | ONKA
202 | 4 | 148 | ONKA5095 | CONECTOR DE STEATITE NO. 5 / 2 POLOS / 25MM2 (4AWG) X 2 UNID | 1899-12-31 | 2025-10-20 | 23 | UN | ONKA
202 | 4 | 149 | ONKA5094 | CONECTOR DE STEATITE NO. 5 / 3 POLOS (PARA CONDENSADORES) / 25MM2 (4AWG) X 2 UNID | 1899-12-31 | 2024-02-12 | 99 | UN | ONKA
202 | 4 | 150 | ONKA1422 | MINI BORNERA 2.5 MM2 600V 24A NOTAJE EN RIEL 15MM, COLOR GRIS X 10 UNID | 1899-12-31 | 2025-10-20 | 2543 | UN | ONKA
202 | 4 | 151 | ONKA1425 | MINI BORNERA 2.5 MM2 600V 24A NOTAJE EN RIEL 15MM, COLOR AZUL X 10 UNID | 1899-12-31 | 2024-03-11 | 873 | UN | ONKA
202 | 4 | 152 | ONKA1470 | MINI BORNERA TIERRA 2.5 MM2 600V 24A NOTAJE EN RIEL 15MM, COLOR VERDE Y AMARILLO X 10 UNID | 1899-12-31 | 2025-09-19 | 372 | UN | ONKA
202 | 4 | 153 | ONKA1472 | FRENO PARA RIEL DE 15MM X 10 UNID | 1899-12-31 | 2025-07-31 | 1699 | UN | ONKA
202 | 4 | 154 | 1060079 | 1304 BUJE P TORNILLO BORNERA CORTOCIRCUITABLE X 10 UNIDA | 1899-12-31 | 1899-12-31 | 218 | UN | ONKA
202 | 4 | 155 | 1010052 | 1132 BORNERA TORN 82A/750V 16mm2 GRIS X 10 UNID | 1899-12-31 | 2025-11-10 | 3547 | UN | ONKA
202 | 4 | 157 | 1010223 | 1297 BORNERA TIERRA TORN 76A/750V 25mm2 VER-AMA | 1899-12-31 | 2025-11-10 | 1908 | UN | ONKA
202 | 4 | 158 | 1010082 | 1062 BORNERA TORN 125A/750V 35mm2 GRIS X 10 UNID | 1899-12-31 | 2025-11-10 | 1490 | UN | ONKA
202 | 4 | 159 | 1010092 | 1072 BORNERA TORN 150A/750V 50mm2 GRIS | 1899-12-31 | 2025-11-10 | 973 | UN | ONKA
202 | 4 | 160 | 1010532 | 2877 BORNERA TIERRA 16MM2 VERDE-AMARILLO | 1899-12-31 | 2025-03-10 | 2597 | UN | ONKA
202 | 4 | 161 | 1010035 | 1035 BORNERA TORN 41A/750V 6mm2 AZUL X 10 UNID | 1899-12-31 | 2025-10-10 | 1078 | UN | ONKA
202 | 4 | 162 | 1010072 | 1142 BORNERA TORN 125A/750V 35mm2 GRIS | 1899-12-31 | 2025-10-31 | 1329 | UN | ONKA
202 | 4 | 163 | 1010221 | 1294 BORN TIERRA TORN 57A/750V 10mm2 VER-AMA | 1899-12-31 | 2025-11-10 | 4054 | UN | ONKA
202 | 4 | 164 | 1070011 | 5091 CONECTOR DE STEATITE NO. 3 / 1 POLO / 6 ~ 10MM2 (8AWG) X 10 UNID | 1899-12-31 | 1899-12-31 | 38 | UN | ONKA
202 | 4 | 165 | 94.06 | 33 PUENTE 6 VIAS PARA RELES SERIE 55 | 1899-12-31 | 1899-12-31 | 20 | UN | FINDER
202 | 4 | 166 | 95.18 | 34 PUENTE DE 8 TERMINALES P/9505 Y 9503 | 1899-12-31 | 1899-12-31 | 50 | UN | FINDER
| Total 4 | [5 empty] | 974061
202 | 5 | 3 | KMS-40/10-0,50 | CAJA REDUCTORA SINFÍN CORONA 0,50HP REL 10:1 T40 | 1899-12-31 | 1899-12-31 | 1 | UN | CIDEPA
202 | 5 | 4 | KMS-50/20-0,50 | CAJA REDUCTORA SINFÍN CORONA 0,50HP REL 20:1 T50 | 1899-12-31 | 1899-12-31 | 1 | UN | CIDEPA
202 | 5 | 5 | KMS-50/30-0,50 | CAJA REDUCTORA SINFÍN CORONA 0,50HP REL 30:1 T50 | 1899-12-31 | 1899-12-31 | 1 | UN | CIDEPA
202 | 5 | 6 | KMS-50/40-0,50 | CAJA REDUCTORA SINFÍN CORONA 0,50HP REL 40:1 T50 | 1899-12-31 | 1899-12-31 | 3 | UN | CIDEPA
202 | 5 | 7 | KMS-63/60-0,50-14 | CAJA REDUCTORA SINFÍN CORONA CON BRIDA B14 0,50HP REL 60:1 T63 | 1899-12-31 | 1899-12-31 | 4 | UN | CIDEPA
202 | 5 | 8 | KMS-63/80-0,50 | CAJA REDUCTORA SINFÍN CORONA 0,50HP REL 80:1 T63 | 1899-12-31 | 1899-12-31 | 1 | UN | CIDEPA
202 | 5 | 9 | KMS-50/10-1 | CAJA REDUCTORA SINFÍN CORONA 1HP REL 10:1 T50 | 1899-12-31 | 2023-02-28 | 1 | UN | CIDEPA
202 | 5 | 10 | KMS-63/20-1 | CAJA REDUCTORA SINFÍN CORONA 1HP REL 20:1 T63 | 1899-12-31 | 1899-12-31 | 1 | UN | CIDEPA
202 | 5 | 11 | KMS-75/20-1-14 | CAJA REDUCTORA SINFÍN CORONA CON BRIDA B14 1HP REL 20:1 T75 | 1899-12-31 | 1899-12-31 | 9 | UN | CIDEPA
202 | 5 | 12 | KMS-63/30-1-14 | CAJA REDUCTORA SINFÍN CORONA CON BRIDA B14 1HP REL 30:1 T63 | 1899-12-31 | 1899-12-31 | 5 | UN | CIDEPA
202 | 5 | 14 | KMS-90/40-1-14 | CAJA REDUCTORA SINFÍN CORONA CON BRIDA B14 1HP REL 40:1 T90 | 1899-12-31 | 1899-12-31 | 6 | UN | CIDEPA
202 | 5 | 16 | KMS-90/80-1-14 | CAJA REDUCTORA SINFÍN CORONA CON BRIDA B14 1HP REL 80:1 T90 | 1899-12-31 | 1899-12-31 | 10 | UN | CIDEPA
202 | 5 | 17 | KMS-63/10-2-14 | CAJA REDUCTORA SINFÍN CORONA CON BRIDA B14 2HP REL 10:1 T63 | 1899-12-31 | 1899-12-31 | 4 | UN | CIDEPA
202 | 5 | 18 | KMS-75/20-2-14 | CAJA REDUCTORA SINFÍN CORONA CON BRIDA B14 2HP REL 20:1 T75 | 1899-12-31 | 1899-12-31 | 1 | UN | CIDEPA
202 | 5 | 19 | KMS-90/40-2-14 | CAJA REDUCTORA SINFÍN CORONA CON BRIDA B14 2HP REL 40:1 T90 | 1899-12-31 | 1899-12-31 | 8 | UN | CIDEPA
202 | 5 | 21 | KMS-30/20-0,25 | CAJA REDUCTORA SINFÍN CORONA 0,25HP REL 20:1 T30 | 1899-12-31 | 2021-07-09 | 1 | UN | CIDEPA
202 | 5 | 22 | KMS-30/30-0,25 | CAJA REDUCTORA SINFÍN CORONA 0,25HP REL 30:1 T30 | 1899-12-31 | 1899-12-31 | 2 | UN | CIDEPA
202 | 5 | 23 | KMS-40/20-0,25 | CAJA REDUCTORA SINFÍN CORONA 0,25HP REL 20:1 T40 | 1899-12-31 | 1899-12-31 | 2 | UN | CIDEPA
202 | 5 | 24 | KMS-40/20-0,50 | CAJA REDUCTORA SINFÍN CORONA 0,50HP REL 20:1 T40 | 1899-12-31 | 1899-12-31 | 4 | UN | CIDEPA
202 | 5 | 25 | KMS-40/30-0,25 | CAJA REDUCTORA SINFÍN CORONA 0,25HP REL 30:1 T40 | 1899-12-31 | 1899-12-31 | 2 | UN | CIDEPA
202 | 5 | 26 | KMS-40/30-0,50 | CAJA REDUCTORA SINFÍN CORONA 0,50HP REL 30:1 T40 | 1899-12-31 | 1899-12-31 | 4 | UN | CIDEPA
202 | 5 | 29 | KMS-50/50-0,50 | CAJA REDUCTORA SINFÍN CORONA 0,50HP REL 50:1 T50 | 1899-12-31 | 1899-12-31 | 5 | UN | CIDEPA
202 | 5 | 30 | KMS-40/10-0,50-14 | CAJA REDUCTORA SINFÍN CORONA CON BRIDA B14 0,50HP REL 10:1 T40 | 1899-12-31 | 1899-12-31 | 4 | UN | CIDEPA
202 | 5 | 35 | KMS-50/20-0,50-14 | CAJA REDUCTORA SINFÍN CORONA CON BRIDA B14 0,50HP REL 20:1 T50 | 1899-12-31 | 1899-12-31 | 5 | UN | CIDEPA
202 | 5 | 36 | KMS-63/20-1-14 | CAJA REDUCTORA SINFÍN CORONA CON BRIDA B14 1HP REL 20:1 T63 | 1899-12-31 | 2023-03-31 | 6 | UN | CIDEPA
202 | 5 | 37 | KMS-63/80-0,50-14 | CAJA REDUCTORA SINFÍN CORONA CON BRIDA B14 0,50HP REL 80:1 T63 | 1899-12-31 | 2024-11-20 | 4 | UN | CIDEPA
202 | 5 | 41 | BRAZO-REACCION-KM-30 | BRAZO REACCION PARA CAJA REDUCTORA SERIE KM-30 | 1899-12-31 | 1899-12-31 | 4 | UN | CIDEPA
202 | 5 | 42 | BRAZO-REACCION-KM-40 | BRAZO REACCION PARA CAJA REDUCTORA SERIE KM-40 | 1899-12-31 | 1899-12-31 | 2 | UN | CIDEPA
202 | 5 | 43 | BRAZO-REACCION-KM-50 | BRAZO REACCION PARA CAJA REDUCTORA SERIE KM-50 | 1899-12-31 | 1899-12-31 | 3 | UN | CIDEPA
202 | 5 | 44 | BRAZO-REACCION-KM-63 | BRAZO REACCION PARA CAJA REDUCTORA SERIE KM-63 | 1899-12-31 | 1899-12-31 | 1 | UN | CIDEPA
202 | 5 | 45 | BRAZO-REACCION-KM-75 | BRAZO REACCION PARA CAJA REDUCTORA SERIE KM-75 | 1899-12-31 | 1899-12-31 | 6 | UN | CIDEPA
202 | 5 | 61 | CASQUILLO-11/14 | CASQUILLO 11/14MM PARA CAJA REDUCTORA SERIE KM | 1899-12-31 | 1899-12-31 | 1 | UN | CIDEPA
202 | 5 | 62 | CASQUILLO-11/19 | CASQUILLO 11/19MM PARA CAJA REDUCTORA SERIE KM | 1899-12-31 | 1899-12-31 | 9 | UN | CIDEPA
202 | 5 | 81 | EJE-SALIDA-DOBLE-KM-30 | EJE SALIDA DOBLE PARA CAJA REDUCTORA SERIE KM-30 | 1899-12-31 | 1899-12-31 | 3 | UN | CIDEPA
202 | 5 | 82 | EJE-SALIDA-DOBLE-KM-40 | EJE SALIDA DOBLE PARA CAJA REDUCTORA SERIE KM-40 | 1899-12-31 | 1899-12-31 | 1 | UN | CIDEPA
202 | 5 | 83 | EJE-SALIDA-DOBLE-KM-50 | EJE SALIDA DOBLE PARA CAJA REDUCTORA SERIE KM-50 | 1899-12-31 | 1899-12-31 | 11 | UN | CIDEPA
202 | 5 | 84 | EJE-SALIDA-DOBLE-KM-63 | EJE SALIDA DOBLE PARA CAJA REDUCTORA SERIE KM-63 | 1899-12-31 | 1899-12-31 | 12 | UN | CIDEPA
202 | 5 | 85 | EJE-SALIDA-DOBLE-KM-75 | EJE SALIDA DOBLE PARA CAJA REDUCTORA SERIE KM-75 | 1899-12-31 | 1899-12-31 | 5 | UN | CIDEPA
202 | 5 | 86 | EJE-SALIDA-SIMPLE-KM-30 | EJE SALIDA SIMPLE PARA CAJA REDUCTORA SERIE KM-30 | 1899-12-31 | 2021-05-28 | 19 | UN | CIDEPA
202 | 5 | 87 | EJE-SALIDA-SIMPLE-KM-40 | EJE SALIDA SIMPLE PARA CAJA REDUCTORA SERIE KM-40 | 1899-12-31 | 2021-05-28 | 13 | UN | CIDEPA
202 | 5 | 88 | EJE-SALIDA-SIMPLE-KM-50 | EJE SALIDA SIMPLE PARA CAJA REDUCTORA SERIE KM-50 | 1899-12-31 | 1899-12-31 | 21 | UN | CIDEPA
202 | 5 | 89 | EJE-SALIDA-SIMPLE-KM-63 | EJE SALIDA SIMPLE PARA CAJA REDUCTORA SERIE KM-63 | 1899-12-31 | 1899-12-31 | 12 | UN | CIDEPA
202 | 5 | 90 | EJE-SALIDA-SIMPLE-KM-75 | EJE SALIDA SIMPLE PARA CAJA REDUCTORA SERIE KM-75 | 1899-12-31 | 1899-12-31 | 9 | UN | CIDEPA
202 | 5 | 111 | B5-KM-30-D120-T56 | BRIDA B-5 DIAM 120 PARA CAJA REDUCTORA SERIE KM-30 Y MOTOR T56 | 1899-12-31 | 1899-12-31 | 9 | UN | CIDEPA
202 | 5 | 112 | B5-KM-30-D140-T63 | BRIDA B-5 DIAM 140 PARA CAJA REDUCTORA SERIE KM-30 Y MOTOR T63 | 1899-12-31 | 1899-12-31 | 8 | UN | CIDEPA
202 | 5 | 113 | B5-KM-40-D120-T56 | BRIDA B-5 DIAM 120 PARA CAJA REDUCTORA SERIE KM-40 Y MOTOR T56 | 1899-12-31 | 2021-07-09 | 5 | UN | CIDEPA
202 | 5 | 114 | B5-KM-40-D140-T63 | BRIDA B-5 DIAM 140 PARA CAJA REDUCTORA SERIE KM-40 Y MOTOR T63 | 1899-12-31 | 1899-12-31 | 8 | UN | CIDEPA
202 | 5 | 115 | B5-KM-40-D160-T71 | BRIDA B-5 DIAM 160 PARA CAJA REDUCTORA SERIE KM-40 Y MOTOR T71 | 1899-12-31 | 1899-12-31 | 8 | UN | CIDEPA
202 | 5 | 116 | B5-KM-50-D140-T63 | BRIDA B-5 DIAM 140 PARA CAJA REDUCTORA SERIE KM-50 Y MOTOR T63 | 1899-12-31 | 1899-12-31 | 10 | UN | CIDEPA
202 | 5 | 117 | B5-KM-50-D160-T71 | BRIDA B-5 DIAM 160 PARA CAJA REDUCTORA SERIE KM-50 Y MOTOR T71 | 1899-12-31 | 1899-12-31 | 9 | UN | CIDEPA
202 | 5 | 118 | B5-KM-50-D200-T80 | BRIDA B-5 DIAM 200 PARA CAJA REDUCTORA SERIE KM-50 Y MOTOR T80 | 1899-12-31 | 1899-12-31 | 8 | UN | CIDEPA
202 | 5 | 119 | B5-KM-63-D200-T80 | BRIDA B-5 DIAM 200 PARA CAJA REDUCTORA SERIE KM-63 Y MOTOR T80 | 1899-12-31 | 1899-12-31 | 8 | UN | CIDEPA
202 | 5 | 120 | B5-KM-63-D200-T90 | BRIDA B-5 DIAM 200 PARA CAJA REDUCTORA SERIE KM-63 Y MOTOR T90 | 1899-12-31 | 1899-12-31 | 13 | UN | CIDEPA
202 | 5 | 121 | B5-KM-63-D160-T71 | BRIDA B-5 DIAM 160 PARA CAJA REDUCTORA SERIE KM-63 Y MOTOR T71 | 1899-12-31 | 1899-12-31 | 9 | UN | CIDEPA
202 | 5 | 122 | B5-KM-75/90-D200-T80 | BRIDA B-5 DIAM 200 PARA CAJA REDUCTORA SERIE KM-75/90 Y MOTOR T80 | 1899-12-31 | 1899-12-31 | 9 | UN | CIDEPA
202 | 5 | 123 | B5-KM-75/90-D200-T90 | BRIDA B-5 DIAM 200 PARA CAJA REDUCTORA SERIE KM-75/90 Y MOTOR T90 | 1899-12-31 | 1899-12-31 | 11 | UN | CIDEPA
202 | 5 | 124 | B5-KM-75/90-D250-T100 | BRIDA B-5 DIAM PARA CAJA REDUCTORA SERIE KM-75/90 Y MOTOR T100 | 1899-12-31 | 1899-12-31 | 10 | UN | CIDEPA
202 | 5 | 125 | BRIDA-SALIDA-KM-30-B | BRIDA SALIDA PARA CAJA REDUCTORA SERIE KM-30 | 1899-12-31 | 2020-01-29 | 3 | UN | CIDEPA
202 | 5 | 126 | BRIDA-SALIDA-KM-40-B | BRIDA SALIDA PARA CAJA REDUCTORA SERIE KM-40 | 1899-12-31 | 1899-12-31 | 7 | UN | CIDEPA
202 | 5 | 127 | BRIDA-SALIDA-KM-50-B | BRIDA SALIDA PARA CAJA REDUCTORA SERIE KM-50 | 1899-12-31 | 1899-12-31 | 6 | UN | CIDEPA
202 | 5 | 128 | BRIDA-SALIDA-KM-63-B | BRIDA SALIDA PARA CAJA REDUCTORA SERIE KM-63 | 1899-12-31 | 1899-12-31 | 8 | UN | CIDEPA
202 | 5 | 129 | BRIDA-SALIDA-KM-75-B | BRIDA SALIDA PARA CAJA REDUCTORA SERIE KM-75 | 1899-12-31 | 1899-12-31 | 5 | UN | CIDEPA
202 | 5 | 183 | B14-KM-30-D90-T63 | BRIDA B-14 DIAM 90 PARA CAJA REDUCTORA SERIE KM-30 Y MOTOR T63 | 1899-12-31 | 2019-11-20 | 7 | UN | CIDEPA
202 | 5 | 184 | B14-KM-40-D105-T71 | BRIDA B-14 DIAM 105 PARA CAJA REDUCTORA SERIE KM-40 Y MOTOR T71 | 1899-12-31 | 1899-12-31 | 8 | UN | CIDEPA
202 | 5 | 185 | B14-KM-40-D90-T63 | BRIDA B-14 DIAM 90 PARA CAJA REDUCTORA SERIE KM-40 Y MOTOR T63 | 1899-12-31 | 1899-12-31 | 8 | UN | CIDEPA
202 | 5 | 186 | B14-KM-50-D105-T71 | BRIDA B-14 DIAM 105 PARA CAJA REDUCTORA SERIE KM-50 Y MOTOR T71 | 1899-12-31 | 1899-12-31 | 13 | UN | CIDEPA
202 | 5 | 187 | B14-KM-50-D120-T80 | BRIDA B-14 DIAM 120 PARA CAJA REDUCTORA SERIE KM-50 Y MOTOR T80 | 1899-12-31 | 1899-12-31 | 3 | UN | CIDEPA
202 | 5 | 188 | B14-KM-63-D120-T80 | BRIDA B-14 DIAM 120 PARA CAJA REDUCTORA SERIE KM-63 Y MOTOR T80 | 1899-12-31 | 1899-12-31 | 12 | UN | CIDEPA
202 | 5 | 189 | B14-KM-63-D140-T90 | BRIDA B-14 DIAM 140 PARA CAJA REDUCTORA SERIE KM-63 Y MOTOR T90 | 1899-12-31 | 1899-12-31 | 3 | UN | CIDEPA
202 | 5 | 190 | B14-KM-63-D105-T71 | BRIDA B-14 DIAM 105 PARA CAJA REDUCTORA SERIE KM-63 Y MOTOR T71 | 1899-12-31 | 1899-12-31 | 9 | UN | CIDEPA
202 | 5 | 191 | B14-KM-75/90-D120-T80 | BRIDA B-14 DIAM 120 PARA CAJA REDUCTORA SERIE KM-75/90 Y MOTOR T80 | 1899-12-31 | 1899-12-31 | 28 | UN | CIDEPA
202 | 5 | 192 | B14-KM-75/90-D140-T90 | BRIDA B-14 DIAM 120 PARA CAJA REDUCTORA SERIE KM-75/90 Y MOTOR T90 | 1899-12-31 | 1899-12-31 | 4 | UN | CIDEPA
202 | 5 | 193 | CASQUILLO-14/19 | CASQUILLO 14/19MM PARA CAJA REDUCTORA SERIE KM | 1899-12-31 | 1899-12-31 | 18 | UN | CIDEPA
202 | 5 | 194 | CASQUILLO-19/24 | CASQUILLO 19/24MM PARA CAJA REDUCTORA SERIE KM | 1899-12-31 | 1899-12-31 | 54 | UN | CIDEPA
| Total 5 | [5 empty] | 548
202 | 6 | 1 | 14600 | CONECTOR M 4P 10A/400V E SUP | 2016-01-25 | 2025-11-10 | 280 | UN | WAIN
202 | 6 | 2 | 14602 | CONECTOR M 4P 10A/400V E LAT | 2015-07-29 | 2025-11-10 | 465 | UN | WAIN
202 | 6 | 3 | 14606 | CONECTOR H 4P 10A/400V INC | 2016-01-25 | 2025-11-10 | 725 | UN | WAIN
202 | 6 | 4 | 14608 | CONECTOR H 4P 10A/400V SOB | 2016-01-25 | 2025-11-10 | 293 | UN | WAIN
202 | 6 | 5 | 14610 | CONECTOR H 4P 10A/400V AE | 2016-01-25 | 2025-11-10 | 218 | UN | WAIN
202 | 6 | 6 | 14615 | BLOQUE 4P 10A/400V | 2012-10-26 | 2024-05-10 | 3 | UN | WAIN
202 | 6 | 7 | 14617 | BLOQUE H 4P 10A/400V | 2014-09-05 | 2023-03-31 | 5 | UN | WAIN
202 | 6 | 8 | 14619 | CONECTOR M 10P 16A/250V E LAT | 2016-01-25 | 2025-11-10 | 98 | UN | WAIN
202 | 6 | 9 | 14621 | CONECTOR M 10P 16A/250V E SUP | 2016-01-25 | 2025-10-31 | 681 | UN | WAIN
202 | 6 | 10 | 14625 | CONECTOR H 10P 16A/250V INC | 2016-01-25 | 2025-11-10 | 576 | UN | WAIN
202 | 6 | 11 | 14627 | CONECTOR H 10P 16A/250V SOB | 2016-01-25 | 2025-10-10 | 4 | UN | WAIN
202 | 6 | 12 | 14632 | BLOQUE 10P 16A/250V | 1899-12-31 | 2025-02-28 | 1 | UN | WAIN
202 | 6 | 13 | 14634 | BLOQUE H 10P 16A/250V | 1899-12-31 | 2025-02-28 | 2 | UN | WAIN
202 | 6 | 14 | 14636 | CONECTOR M 16P 16A/250V E LAT | 2016-01-25 | 2025-09-19 | 221 | UN | WAIN
202 | 6 | 15 | 14638 | CONECTOR M 16P 16A/250V E SUP | 2016-01-25 | 2025-10-10 | 2 | UN | WAIN
202 | 6 | 16 | 14641 | CONECTOR H 16P 16A/250V INC | 2016-01-25 | 2025-10-10 | 216 | UN | WAIN
202 | 6 | 17 | 14643 | CONECTOR H 16P 16A/250V SOB | 2012-10-26 | 2025-10-23 | 62 | UN | WAIN
202 | 6 | 18 | 14645 | BLOQUE M 16P 16A/250V | 2012-07-31 | 2025-08-11 | 14 | UN | WAIN
202 | 6 | 19 | 14647 | BLOQUE H 16P 16A/250V | 1899-12-31 | 2025-09-19 | 22 | UN | WAIN
202 | 6 | 20 | 14651 | CONECTOR M 32P 16A/250V E LAT | 2015-07-29 | 2025-11-10 | 24 | UN | WAIN
202 | 6 | 21 | 14653 | CONECTOR M 32P 16A/250V E SUP | 2015-02-28 | 2025-05-10 | 34 | UN | WAIN
202 | 6 | 22 | 14657 | CONECTOR H 32P 10A/400V INC | 2015-03-31 | 2025-11-10 | 46 | UN | WAIN
202 | 6 | 23 | 14659 | CONECTOR H 32P 16A/250V SOB | 2014-09-05 | 2025-07-18 | 5 | UN | WAIN
202 | 6 | 24 | 14663 | PAR BLOQUE M 32P 16A/250V | 1899-12-31 | 2019-10-21 | 3 | UN | WAIN
202 | 6 | 26 | 14671 | CONECTOR M 6P 16A/500V E LAT | 2016-01-25 | 2025-11-10 | 510 | UN | WAIN
202 | 6 | 27 | 14673 | CONECTOR M 6P 16A/500V E SUP | 2016-01-25 | 2025-11-10 | 254 | UN | WAIN
202 | 6 | 28 | 14677 | CONECTOR H 6P 16A/500V INC | 2015-07-29 | 2025-11-10 | 426 | UN | WAIN
202 | 6 | 29 | 14679 | CONECTOR H 6P 16A/500V SOB | 2015-07-29 | 2025-09-30 | 219 | UN | WAIN
202 | 6 | 30 | 14681 | CONECTOR H 6P 16A/500V AE | 2016-01-25 | 2025-10-31 | 99 | UN | WAIN
202 | 6 | 31 | 14684 | BLOQUE M 6P 16A/500V | 2016-01-25 | 2025-09-30 | 4 | UN | WAIN
202 | 6 | 32 | 14686 | BLOQUE H 6P 16A/500V | 2015-07-29 | 2025-09-30 | 5 | UN | WAIN
202 | 6 | 33 | 14690 | CONECTOR M 10P 16A/500V E LAT | 2016-01-25 | 2025-11-10 | 12 | UN | WAIN
202 | 6 | 34 | 14692 | CONECTOR M 10P 16A/500V E SUP | 2016-03-01 | 2025-11-10 | 180 | UN | WAIN
202 | 6 | 35 | 14696 | CONECTOR H 10P 16A/500V INC | 2016-01-25 | 2025-11-10 | 118 | UN | WAIN
202 | 6 | 36 | 14698 | CONECTOR H 10P 16A/500V AE | 2016-01-25 | 2025-11-10 | 8 | UN | WAIN
202 | 6 | 37 | 14700 | CONECTOR H 10P 16A/500V SOB | 2016-01-25 | 2025-08-20 | 107 | UN | WAIN
202 | 6 | 38 | 14703 | BLOQUE M 10P 16A/500V | 2014-09-05 | 2025-09-19 | 13 | UN | WAIN
202 | 6 | 39 | 14705 | BLOQUE H 10P 16A/500V | 2015-07-29 | 2025-09-19 | 26 | UN | WAIN
202 | 6 | 40 | 14709 | CONECTOR M 16P 16A/500V E LAT | 2016-01-25 | 2025-11-10 | 326 | UN | WAIN
202 | 6 | 41 | 14711 | CONECTOR M 16P 16A/500V E SUP | 2015-07-29 | 2025-11-10 | 85 | UN | WAIN
202 | 6 | 42 | 14714 | CONECTOR H 16P 16A/500V INC | 2016-01-25 | 2025-11-10 | 246 | UN | WAIN
202 | 6 | 43 | 14716 | CONECTOR H 16P 16A/500V SOB | 2014-09-05 | 2025-07-31 | 6 | UN | WAIN
202 | 6 | 44 | 14718 | CONECTOR H 16P 16A/500V AE | 2016-01-25 | 2025-11-10 | 40 | UN | WAIN
202 | 6 | 45 | 14723 | BLOQUE M 16P 16A/500V | 2016-01-25 | 2025-10-24 | 10 | UN | WAIN
202 | 6 | 46 | 14725 | BLOQUE H 16P 16A/500V | 2014-09-05 | 2025-09-19 | 57 | UN | WAIN
202 | 6 | 47 | 14730 | CONECTOR M 24P 16A/500V E LAT | 2016-01-25 | 2025-11-10 | 140 | UN | WAIN
202 | 6 | 48 | 14732 | CONECTOR M 24P 16A/500V E SUP | 2015-02-28 | 2025-10-10 | 163 | UN | WAIN
202 | 6 | 49 | 14734 | CONECTOR H 24P 16A/500V INC | 2015-07-29 | 2025-11-10 | 210 | UN | WAIN
202 | 6 | 50 | 14736 | CONECTOR H 24P 16A/500V SOB | 2016-01-25 | 2025-10-23 | 184 | UN | WAIN
202 | 6 | 51 | 14738 | CONECTOR H 24P 16A/500V AE | 2016-01-25 | 2025-11-10 | 6 | UN | WAIN
202 | 6 | 52 | 14741 | BLOQUE M 24P 16A/500V | 2015-08-24 | 2025-09-30 | 39 | UN | WAIN
202 | 6 | 53 | 14743 | BLOQUE H 24P 16A/500V | 2015-08-24 | 2025-09-19 | 50 | UN | WAIN
202 | 6 | 54 | 14747 | CONECTOR M 32P 16A/500V E LAT | 2015-07-29 | 2025-10-20 | 37 | UN | WAIN
202 | 6 | 56 | 14754 | CONECTOR H 32P 16A/500V INC | 2015-07-29 | 2025-11-10 | 20 | UN | WAIN
202 | 6 | 57 | 14756 | CONECTOR H 32P 16A/500V SOB | 2015-03-31 | 2025-06-20 | 22 | UN | WAIN
202 | 6 | 58 | 14760 | PAR BLOQUE M 32P 16A/500V | 1899-12-31 | 2025-01-31 | 3 | UN | WAIN
202 | 6 | 60 | 14766 | CONECTOR M 48P 16A/500V E LAT | 2016-01-25 | 2025-09-19 | 10 | UN | WAIN
202 | 6 | 61 | 14768 | CONECTOR M 48P 16A/500V E SUP | 2014-09-05 | 2024-07-31 | 8 | UN | WAIN
202 | 6 | 62 | 14771 | CONECTOR H 48P 16A/500V INC | 2016-01-25 | 2025-06-20 | 3 | UN | WAIN
202 | 6 | 63 | 14774 | PAR BLOQUE M 48P 16A/500V | 1899-12-31 | 2016-05-11 | 1 | UN | WAIN
202 | 6 | 64 | 14776 | PAR BLOQUE H 48P 16A/500V | 1899-12-31 | 2022-06-21 | 1 | UN | WAIN
202 | 6 | 69 | EBM04FU30 | CONECTOR MULTIPIN MACHO 4P 10A ENTRADA SUPERIOR PG11 | 1899-12-31 | 2025-10-20 | 300 | UN | EMAS
202 | 6 | 70 | EBM04FU10 | CONECTOR MULTIPIN MACHO 4P 10A ENTRADA LATERAL PG11 | 1899-12-31 | 2025-07-31 | 192 | UN | EMAS
202 | 6 | 71 | EBM04PM46 | CONECTOR MULTIPIN HEMBRA 4P 10A INCRUSTAR | 1899-12-31 | 2025-10-10 | 143 | UN | EMAS
202 | 6 | 72 | EBM04PU36 | CONECTOR MULTIPIN HEMBRA 4P 10A ENTRADA SUPERIOR PG11 | 1899-12-31 | 2025-07-31 | 194 | UN | EMAS
202 | 6 | 73 | EB004CF00 | INSERTO MULTIPIN MACHO 4P 10A | 1899-12-31 | 2022-03-10 | 1 | UN | EMAS
202 | 6 | 74 | EB004CP00 | INSERTO MULTIPIN HEMBRA 4P 10A | 1899-12-31 | 2022-03-10 | 1 | UN | EMAS
202 | 6 | 75 | EBM06FU10 | CONECTOR MULTIPIN MACHO 6P 16A ENTRADA LATERAL PG16 | 1899-12-31 | 2025-07-31 | 15 | UN | EMAS
202 | 6 | 76 | EBM06FU30 | CONECTOR MULTIPIN MACHO 6P 16A ENTRADA SUPERIOR PG16 | 1899-12-31 | 2025-07-31 | 78 | UN | EMAS
202 | 6 | 77 | EBM06PM46 | CONECTOR MULTIPIN HEMBRA 6P 16A INCRUSTAR | 1899-12-31 | 2025-07-31 | 145 | UN | EMAS
202 | 6 | 78 | EBM06PD16 | CONECTOR MULTIPIN HEMBRA 6P 16A SOBREPONER PG16 | 1899-12-31 | 2025-03-31 | 7 | UN | EMAS
202 | 6 | 80 | EB006CP00 | INSERTO HEMBRA 6P 16A | 1899-12-31 | 2022-12-07 | 15 | UN | EMAS
202 | 6 | 81 | EBM10FU10 | CONECTOR MULTIPIN MACHO 10P 16A ENTRADA LATERAL PG16 | 1899-12-31 | 2025-04-10 | 545 | UN | EMAS
202 | 6 | 82 | EBM10FU30 | CONECTOR MULTIPIN MACHO 10P 16A ENTRADA SUPERIOR PG16 | 1899-12-31 | 2025-06-20 | 45 | UN | EMAS
202 | 6 | 83 | EBM10PM47 | CONECTOR MULTIPIN HEMBRA 10P 16A INCRUSTAR | 1899-12-31 | 2025-06-20 | 673 | UN | EMAS
202 | 6 | 84 | EBM10PD17 | CONECTOR MULTIPIN HEMBRA 10P 16A SOBREPONER PG16 | 1899-12-31 | 2025-03-20 | 100 | UN | EMAS
202 | 6 | 85 | EB010CF00 | INSERTO MACHO 10P 16A | 1899-12-31 | 2021-04-21 | 7 | UN | EMAS
202 | 6 | 86 | EB010CP00 | INSERTO HEMBRA 10P 16A | 1899-12-31 | 2025-04-10 | 26 | UN | EMAS
202 | 6 | 87 | EBM16FU10 | CONECTOR MULTIPIN MACHO 16P 16A ENTRADA LATERAL PG21 | 1899-12-31 | 2025-11-10 | 181 | UN | EMAS
202 | 6 | 89 | EBM16PM47 | CONECTOR MULTIPIN HEMBRA 16P 16A INCRUSTAR | 1899-12-31 | 2025-11-10 | 95 | UN | EMAS
202 | 6 | 90 | EBM16PD17 | CONECTOR MULTIPIN HEMBRA 16P 16A SOBREPONER PG21 | 1899-12-31 | 2025-10-24 | 96 | UN | EMAS
202 | 6 | 91 | EB016CF00 | INSERTO MACHO 16P 16A | 1899-12-31 | 2025-09-30 | 23 | UN | EMAS
202 | 6 | 92 | EB016CP00 | INSERTO HEMBRA 16P 16A | 1899-12-31 | 2025-11-10 | 33 | UN | EMAS
202 | 6 | 93 | EBM24FU10 | CONECTOR MULTIPIN MACHO 24P 16A ENTRADA LATERAL PG21 | 1899-12-31 | 2025-11-10 | 119 | UN | EMAS
202 | 6 | 94 | EBM24FU30 | CONECTOR MULTIPIN MACHO 24P 16A ENTRADA SUPERIOR PG21 | 1899-12-31 | 2025-10-31 | 16 | UN | EMAS
202 | 6 | 95 | EBM24PM47 | CONECTOR MULTIPIN HEMBRA 24P 16A INCRUSTAR | 1899-12-31 | 2025-11-10 | 112 | UN | EMAS
202 | 6 | 96 | EBM24PD17 | CONECTOR MULTIPIN HEMBRA 24P 16A SOBREPONER PG21 | 1899-12-31 | 2025-11-10 | 46 | UN | EMAS
202 | 6 | 97 | EB024CF00 | INSERTO MACHO 24P 16A | 1899-12-31 | 2025-02-20 | 19 | UN | EMAS
202 | 6 | 98 | EB024CP00 | INSERTO HEMBRA 24P 16A | 1899-12-31 | 2025-10-10 | 14 | UN | EMAS
202 | 6 | 99 | EBM32FU10 | CONECTOR MULTIPIN MACHO 32P 16A ENTRADA LATERAL PG21 | 1899-12-31 | 2024-08-30 | 46 | UN | EMAS
202 | 6 | 100 | EBM32FU30 | CONECTOR MULTIPIN MACHO 32P 16A ENTRADA SUPERIOR PG21 | 1899-12-31 | 2024-04-22 | 44 | UN | EMAS
202 | 6 | 101 | EBM32PM48 | CONECTOR MULTIPIN HEMBRA 32P 16A INCRUSTAR | 1899-12-31 | 2024-08-30 | 82 | UN | EMAS
202 | 6 | 103 | EBM48PM48 | CONECTOR MULTIPIN HEMBRA 48P 16A INCRUSTAR | 1899-12-31 | 2025-09-19 | 14 | UN | EMAS
202 | 6 | 104 | BUSB | CONECTOR USB 22MM CABLE 1.5M | 1899-12-31 | 2025-03-12 | 187 | UN | EMAS
202 | 6 | 105 | BRJ45 | CONECTOR RJ45 22MM | 1899-12-31 | 2024-10-31 | 273 | UN | EMAS
| Total 6 | [5 empty] | 11535
202 | 8 | 1 | 11900 | CONECTOR TIPO RESORTE 18-12AWG AMARILLO X 500 UL | 2014-11-15 | 2025-10-20 | 2031 | UN | ALL FIT
202 | 8 | 2 | 11904 | CONECTOR TIPO RESORTE 16-12AWG ROJA X 500 UL | 2014-12-31 | 2025-10-20 | 2484 | UN | ALL FIT
202 | 8 | 11 | 11912-1 | CONECTOR T RESORTE 18-8AWG GRIS X100 UL | 2015-11-11 | 2025-10-20 | 613 | UN | HUIHUA
| Total 8 | [5 empty] | 5128
202 | 9 | 9 | 34142 | PRENSACABLE 42mm PVC | 2015-08-21 | 2017-11-20 | 108 | UN | CHANGHONG
202 | 9 | 13 | 34219 | PRENSACABLE MET 21mm 13-18mm | 2016-01-18 | 2019-12-16 | 27 | UN | SINO
202 | 9 | 14 | 34222 | PRENSACABLE MET 29mm 18-25mm | 2014-07-31 | 2019-08-20 | 85 | UN | SINO
202 | 9 | 17 | 34244 | PRENSACABLE MET 3/4NPT 13-18mm | 2015-06-18 | 2021-05-20 | 7 | UN | SINO
202 | 9 | 23 | 1110001 | 9000 PRENSACABLE 7mm POLIAMIDA X 450 UNID | 1899-12-31 | 2025-06-27 | 7392 | UN | ONKA
202 | 9 | 24 | 1110003 | 9002 PRENSACABLE 11mm POLIAMIDA X 200 UNID | 1899-12-31 | 2025-10-22 | 3905 | UN | ONKA
202 | 9 | 25 | 1110004 | 9003 PRENSACABLE 13.5mm POLIAMIDA X 175 UNID | 1899-12-31 | 2025-10-24 | 67479 | UN | ONKA
202 | 9 | 26 | 1110005 | 9004 PRENSACABLE 16mm POLIAMIDA X 125 UNID | 1899-12-31 | 2025-10-22 | 13523 | UN | ONKA
202 | 9 | 27 | 1110006 | 9005 PRENSACABLE 21MM POLIAMIDA X 75 UNID | 1899-12-31 | 2025-10-31 | 44659 | UN | ONKA
202 | 9 | 28 | 1110007 | 9006 PRENSACABLE 29mm POLIAMIDA X 40 UNID | 1899-12-31 | 2025-09-30 | 11039 | UN | ONKA
202 | 9 | 30 | 1110009 | 9008 PRENSACABLE 42mm POLIAMIDA X 15 UNID | 1899-12-31 | 2025-10-31 | 491 | UN | ONKA
202 | 9 | 31 | 1110002 | 9001 PRENSACABLE 9mm POLIAMIDA X 300 UNID | 1899-12-31 | 2025-09-19 | 52 | UN | ONKA
202 | 9 | 32 | BSPA-11-L | PRENSACABLE 3/8" NPT NYLON C/TUERCA X 50 UNID | 1899-12-31 | 2025-08-11 | 3603 | UN | BIMED
202 | 9 | 33 | BSPB-12-L | PRENSACABLE 1/2" NPT NYLON C/TUERCA X 50 UNID | 1899-12-31 | 2025-09-30 | 28529 | UN | BIMED
202 | 9 | 34 | BSPD-13-L | PRENSACABLE 3/4" NPT NYLON C/TUERCA X 25 UNID | 1899-12-31 | 2025-10-31 | 26568 | UN | BIMED
202 | 9 | 35 | BSP-14-L | PRENSACABLE 1" NPT NYLON C/TUERCA X 20 UNID | 1899-12-31 | 2025-10-20 | 2519 | UN | BIMED
202 | 9 | 36 | BSBC-03-L | PRENSACABLE MET 11MM 5-10MM C/TUERCA | 1899-12-31 | 2025-10-31 | 4037 | UN | BIMED
202 | 9 | 37 | BSBC-04-L | PRENSACABLE MET 13.5MM 6-12MM C/TUERCA | 1899-12-31 | 2025-10-10 | 1016 | UN | BIMED
202 | 9 | 38 | BSBC-05-L | PRENSACABLE MET 16MM 10-14MM C/TUERCA | 1899-12-31 | 2025-10-08 | 599 | UN | BIMED
202 | 9 | 39 | BSBC-06-L | PRENSACABLE MET 21MM 13-18MM C/TUERCA | 1899-12-31 | 2025-09-19 | 675 | UN | BIMED
202 | 9 | 40 | BSBC-07-L | PRENSACABLE MET 29MM 18-25MM C/TUERCA | 1899-12-31 | 2025-08-11 | 130 | UN | BIMED
202 | 9 | 41 | BNBC-03 | PRENSACABLE MET 3/4NPT 13-18MM | 1899-12-31 | 2025-10-10 | 623 | UN | BIMED
202 | 9 | 43 | BMOS-DS-01 | PRENSA CABLE NYLON RAPIDO 16 MM X 50 UNID | 1899-12-31 | 2022-09-24 | 351 | UN | BIMED
202 | 9 | 44 | BMOS-DS-12 | PRENSA CABLE NYLON RAPIDO 20 MM X 50 UNID | 1899-12-31 | 2024-10-10 | 219 | UN | BIMED
202 | 9 | 45 | BMOS-EU-DS-13 | PRENSA CABLE NYLON RAPIDO 25 MM X 25 UNID | 1899-12-31 | 2025-05-31 | 194 | UN | BIMED
202 | 9 | 46 | BMOS-EU-DS-14 | PRENSA CABLE NYLON RAPIDO 32 MM X 25 UNID | 1899-12-31 | 2024-02-12 | 192 | UN | BIMED
202 | 9 | 47 | BMOS-EU-DS-15 | PRENSA CABLE NYLON RAPIDO 40 MM X 20 UNID | 1899-12-31 | 2024-02-20 | 70 | UN | BIMED
202 | 9 | 48 | 1110010 | 9009 PRENSACABLE 48mm POLIAMIDA X 12 UNID | 1899-12-31 | 2025-10-07 | 8535 | UN | ONKA
202 | 9 | 49 | BNBC-01 | PRENSACABLE MET 3/8NPT 4-8MM | 1899-12-31 | 2025-10-10 | 79 | UN | BIMED
202 | 9 | 50 | BNBC-02 | PRENSACABLE MET 1/2NPT 6-12MM | 1899-12-31 | 2025-08-20 | 3223 | UN | BIMED
| Total 9 | [5 empty] | 229929
202 | 10 | 3 | 36010 | REGLETA 10A 12 POLOS | 2015-11-09 | 2018-11-20 | 1 | UN | JASCO
202 | 10 | 11 | 36160 | REGLETA TB C/TAPA 6P 15A/600V X 20 UNID | 2015-11-23 | 2025-11-10 | 1599 | UN | DAQUAN
202 | 10 | 12 | 36162 | REGLETA TB C/TAPA 6P 25A/600V X 20 UNID | 2016-01-21 | 2025-07-10 | 1524 | UN | DAQUAN
202 | 10 | 13 | 36164 | REGLETA TB C/TAPA 6P 35A/600V X 20 UNID | 2014-03-31 | 2025-10-31 | 3397 | UN | DAQUAN
202 | 10 | 14 | 36166 | REGLETA TB C/TAPA 6P 45A/600V X 20 UNID | 2013-10-16 | 2025-10-10 | 21 | UN | DAQUAN
202 | 10 | 15 | 36168 | REGLETA TB C/TAPA 6P 60A/600V X 10 UNID | 2016-01-21 | 2025-10-20 | 455 | UN | DAQUAN
202 | 10 | 16 | 36170 | REGLETA TB C/TAPA 6P 100A/600V X 10 UNID | 2014-03-27 | 2025-09-30 | 2 | UN | DAQUAN
202 | 10 | 17 | 36174 | REGLETA TB C/TAPA 12P 15A/600V X 20 UNID | 2016-01-21 | 2025-11-10 | 9531 | UN | DAQUAN
202 | 10 | 18 | 36176 | REGLETA TB C/TAPA 12P 25A/600V X 25 UNID | 2016-01-21 | 2025-11-10 | 1630 | UN | DAQUAN
202 | 10 | 19 | 36178 | REGLETA TB C/TAPA 12P 35A/600V | 2014-03-31 | 2025-10-31 | 538 | UN | DAQUAN
| Total 10 | [5 empty] | 18698
202 | 11 | 1 | 34400 | TERMINAL U ROJA 3.2 mm 16-22 AW6 X 1 PQTE DE 100 UNID | 2015-07-31 | 2025-10-31 | 451 | UN | DAQUAN
202 | 11 | 2 | 34402 | TERMINAL U ROJA 4.3mm 16-22AW6 X 1 PQTE DE 100 UNID | 2015-07-31 | 2025-10-31 | 389 | UN | DAQUAN
202 | 11 | 3 | 34404 | TERMINAL U ROJA 6.4mm 16-22AW6 X 1 PQTE X 100 UNID | 2014-03-31 | 2025-11-10 | 166 | UN | DAQUAN
202 | 11 | 4 | 34414 | TERMINAL U AZUL 3.2mm 14-16AW6 X 1 PQTE DE 100 UND | 2015-07-31 | 2025-10-31 | 922 | UN | DAQUAN
202 | 11 | 5 | 34416 | TERMINAL U AZUL 4.3mm 14-16AW6 X 1 PQTE DE 100 UND | 2016-01-21 | 2025-11-10 | 833 | UN | DAQUAN
202 | 11 | 6 | 34418 | TERMINAL U AZUL 5.3mm 14-16AW6 X 1 PQTE DE 100 UND | 2015-07-31 | 2025-11-10 | 278 | UN | DAQUAN
202 | 11 | 7 | 34420 | TERMINAL U AZUL 6.4mm 14-16AW6 X 1 PQTE DE 100 UND | 2016-01-21 | 2025-11-10 | 233 | UN | DAQUAN
202 | 11 | 8 | 34432 | TERMINAL U AMA 4.3mm 10-12AW6 X 1 PQTE DE 100 UND | 2015-07-31 | 2025-11-10 | 78 | UN | DAQUAN
202 | 11 | 9 | 34434 | TERMINAL U AMA 5.3mm 10-12AW6 X 1 PQTE DE 100 UND | 2016-01-21 | 2025-11-10 | 43 | UN | DAQUAN
202 | 11 | 10 | 34444 | TERMINAL PIN ROJA 16-22AW6 X 1 PQTE DE 100 UND | 2015-07-31 | 2025-10-10 | 293 | UN | DAQUAN
202 | 11 | 11 | 34450 | TERMINAL PIN AZUL 14-16AW6 X 1 PQTE DE 100 UND | 2015-07-31 | 2025-10-31 | 1038 | UN | DAQUAN
202 | 11 | 12 | 34456 | TERMINAL PIN AMA 10-12AW6 X 1 PQTE DE 100 UND | 2016-01-21 | 2025-11-10 | 650 | UN | DAQUAN
202 | 11 | 13 | 34466 | TERMINAL OJORDI 3.2mm 16-22AW6 X 1 PQTE DE 100 UND | 2015-07-31 | 2025-09-19 | 217 | UN | DAQUAN
202 | 11 | 14 | 34468 | TERMINAL OJORDI 4.3mm 16-22AW6 X 1 PQTE DE 100 UNID | 2015-07-31 | 2025-10-31 | 101 | UN | DAQUAN
202 | 11 | 15 | 34470 | TERMINAL OJORDI 5.3mm 16-22AW6 X 1 PQTE DE 100 UNID | 2015-07-31 | 2025-10-31 | 270 | UN | DAQUAN
202 | 11 | 16 | 34472 | TERMINAL OJO R DI6.4mm 16-22AW6 X 1 PQTE DE 100 UNID | 2015-07-31 | 2025-11-10 | 230 | UN | DAQUAN
202 | 11 | 17 | 34482 | TERMINAL OJO AZ DI3.2mm 14-16A X 1 PQTE DE 100 UNID | 2016-01-21 | 2025-09-19 | 332 | UN | DAQUAN
202 | 11 | 18 | 34484 | TERMINAL OJO AZ DI4.3mm 14-16A X 1 PQTE DE 100 UNID | 2015-07-31 | 2025-10-20 | 272 | UN | DAQUAN
202 | 11 | 19 | 34486 | TERMINAL OJO AZ DI5.3mm 14-16A X 1 PQTE DE 100 UNID | 2015-07-31 | 2025-11-10 | 893 | UN | DAQUAN
202 | 11 | 20 | 34488 | TERMINAL OJO AZ DI6.4mm 14-16AW X 1 PQTE DE 100 UNID | 2016-01-21 | 2025-11-10 | 659 | UN | DAQUAN
202 | 11 | 21 | 34498 | TERMINAL OJO AM DI3.7mm 10-12A X 1 PQTE DE 100 UNID | 2015-07-31 | 2025-10-10 | 207 | UN | DAQUAN
202 | 11 | 22 | 34500 | TERMINAL OJO AM DI4.3mm 10-12AW6 X 1 PQTE DE 100 UNID | 2015-07-31 | 2025-10-20 | 400 | UN | DAQUAN
202 | 11 | 23 | 34502 | TERMINAL OJO AM DI6.4mm 10-12AW6 X 1 PQTE DE 100 UNID | 2015-07-31 | 2025-11-10 | 1948 | UN | DAQUAN
202 | 11 | 24 | 34504 | TERMINAL OJO AM DI8.4mm 10-12A X 1 PQTE DE 100 UNID | 2015-07-31 | 2025-11-10 | 548 | UN | DAQUAN
202 | 11 | 25 | 34514 | TERMINAL AIS H ROJA 16-22AW6 X 1 PQTE DE 100 UNID | 2015-07-31 | 2025-07-10 | 199 | UN | DAQUAN
202 | 11 | 26 | 34520 | TERMINAL AIS H AZUL 14-16AW6 X 1 PQTE DE 100 UNID | 2016-01-21 | 2025-10-31 | 1201 | UN | DAQUAN
202 | 11 | 27 | 34526 | TERMINAL AIS H AMA 10-12AW6 X 1 PQTE DE 100 UNID | 2015-07-31 | 2025-09-30 | 97 | UN | DAQUAN
202 | 11 | 28 | 34534 | TERMINAL AIS NY H ROJA 16-22 X 1 PQTE DE 100 UNID | 2015-07-31 | 2025-10-10 | 116 | UN | DAQUAN
202 | 11 | 29 | 34536 | TERMINAL AIS NY H AZUL 14-16AW6 X 1 PQTE DE 100 UNID | 2015-07-31 | 2025-10-20 | 55 | UN | DAQUAN
202 | 11 | 30 | 34538 | TERMINAL AIS NY H AMA 10-12AW6 X 1 PQTE DE 100 UNID | 2015-07-31 | 2025-11-10 | 335 | UN | DAQUAN
202 | 11 | 31 | 34544 | TERMINAL AIS NY M ROJA 16-22AW6 X 1 PQTE DE 100 UNID | 1899-12-31 | 2024-12-13 | 28 | UN | DAQUAN
202 | 11 | 32 | 34546 | TERMINAL AIS NY M AZUL 14-16AW6 X 1 PQTE DE 100 UNID | 2015-07-31 | 2025-10-20 | 169 | UN | DAQUAN
202 | 11 | 33 | 34548 | TERMINAL AIS NY M AMA 10-12AW6 X 1 PQTE DE 100 UNID | 2015-07-31 | 2025-09-19 | 38 | UN | DAQUAN
202 | 11 | 34 | 34554 | TERMINAL UNION ROJO 16-22AW6 X 1 PQTE DE 100 UNID | 1899-12-31 | 2025-09-30 | 202 | UN | DAQUAN
202 | 11 | 35 | 34558 | TERMINAL UNION AZUL 14-16AW6 X 1 PQTE DE 100 UNID | 2015-07-31 | 2025-07-18 | 24 | UN | DAQUAN
202 | 11 | 36 | 34562 | TERMINAL UNION AMA 10-12AW6 X 1 PQTE DE 100 UNID | 2015-07-31 | 2025-09-30 | 39 | UN | DAQUAN
202 | 11 | 37 | 34568 | TERMINAL H ROJA 16-22AW6 X 1 PQTE DE 100 UNID | 2015-07-31 | 2025-10-20 | 63 | UN | DAQUAN
202 | 11 | 38 | 34570 | TERMINAL H AZUL 14-16AW6 X 1 PQTE DE 100 UNID | 2015-07-31 | 2025-11-10 | 1071 | UN | DAQUAN
202 | 11 | 39 | 34572 | TERMINAL H AMA 10-12AW6 X 1 PQTE DE 100 UNID | 2015-07-31 | 2025-11-10 | 1022 | UN | DAQUAN
202 | 11 | 40 | 34578 | TERMINAL M ROJA 16-22AW6 X 1 PQTE DE 100 UNID | 2015-07-31 | 2025-09-10 | 44 | UN | DAQUAN
202 | 11 | 41 | 34580 | TERMINAL M AZUL 14-16AW6 X 1 PQTE DE 100 UNID | 2015-07-31 | 2025-10-10 | 249 | UN | DAQUAN
202 | 11 | 42 | 34582 | TERMINAL M AMA 10-12 AW6 X 1 PQTE DE 100 UNID | 2016-01-21 | 2025-10-10 | 102 | UN | DAQUAN
202 | 11 | 43 | 34590 | TERMINAL H-M ROJO 16-22AW6 X 1 PQTE DE 100 UNID | 1899-12-31 | 2025-09-10 | 45 | UN | DAQUAN
202 | 11 | 44 | 34595 | TERMINAL H-M AZUL 14-16AW6 X 1 PQTE DE 100 UNID | 2015-07-31 | 2025-10-31 | 159 | UN | DAQUAN
202 | 11 | 45 | 34600 | TERMINAL H-M AMA 10-12AW6 X 1 PQTE DE 100 UNID | 2015-07-31 | 2025-10-31 | 222 | UN | DAQUAN
202 | 11 | 46 | 34610 | TERMINAL PIN HUECO BLA 20AW6 X 1 PQTE DE 100 UNID | 2015-07-31 | 2025-10-31 | 1265 | UN | DAQUAN
202 | 11 | 47 | 34613 | TERMINAL PIN HUECO AMA 18AW6 X 1 PQTE DE 100 UNID | 2015-07-31 | 2025-11-10 | 2323 | UN | DAQUAN
202 | 11 | 48 | 34616 | TERMINAL PIN HUECO ROJO 16AW6 X 1 PQTE DE 100 UNID | 2015-07-31 | 2025-11-10 | 866 | UN | DAQUAN
202 | 11 | 49 | 34619 | TERMINAL PIN HUECO AZUL 14AW6 X 1 PQTE DE 100 UNID | 2015-07-31 | 2025-10-31 | 1218 | UN | DAQUAN
202 | 11 | 50 | 34622 | TERMINAL PIN HUECO NEGRO 10AW6 X 1 PQTE DE 100 UNID | 2015-07-31 | 2025-11-10 | 1588 | UN | DAQUAN
202 | 11 | 51 | 34625 | TERMINAL PIN HUECO VERDE 5AW6 X 1 PQTE DE 100 UNID | 2015-07-31 | 2025-10-31 | 33 | UN | DAQUAN
202 | 11 | 52 | 34640 | CONECTOR RAPIDO ROJO 18-22AW6 X 1 PQTE DE 100 UNID | 2012-07-25 | 2025-07-18 | 47 | UN | DAQUAN
202 | 11 | 53 | 34645 | CONECTOR RAPIDO AZUL 14-18AW6 X 1 PQTE DE 100 UNID | 2015-07-31 | 2025-10-29 | 66 | UN | DAQUAN
202 | 11 | 54 | 34650 | CONECTOR RAPIDO AMA 10-12AW6 X 1 PQTE DE 100 UNID | 2016-01-21 | 2025-10-31 | 263 | UN | DAQUAN
202 | 11 | 55 | 34628 | TERMINAL AIS BALA M 22 - 16 AWG ROJA X 1 PQTE DE 100 UNID | 2015-07-31 | 2025-09-19 | 244 | UN | DAQUAN
202 | 11 | 56 | 34630 | TERMINAL AIS BALA M 16 - 14 AWG AZUL X 1 PQTE DE 100 UNID | 2015-07-31 | 2025-10-31 | 173 | UN | DAQUAN
202 | 11 | 57 | 34632 | TERMINAL AIS BALA M 12 - 10 AWG AMARILLA X 1 PQTE DE 100 UNID | 2015-12-05 | 2025-03-31 | 126 | UN | DAQUAN
202 | 11 | 58 | 34634 | TERMINAL AIS BALA H 22 - 16 ROJA X 1 PQTE DE 100 UNID | 2015-07-31 | 2025-09-19 | 255 | UN | DAQUAN
202 | 11 | 59 | 34636 | TERMINAL AIS BALA H 16 - 14 AZUL X 1 PQTE DE 100 UNID | 2015-07-31 | 2025-10-31 | 146 | UN | DAQUAN
202 | 11 | 60 | 34638 | TERMINAL AIS BALA H 12 - 10 AWG AMARILLA X 1 PQTE DE 100 UNID | 2015-07-31 | 2025-09-19 | 127 | UN | DAQUAN
202 | 11 | 61 | 34620 | TERMINAL PIN HUECO GRIS 12AWG X 1 PQTE DE 100 UNID | 2016-01-21 | 2025-11-10 | 1093 | UN | DAQUAN
202 | 11 | 62 | 12202 | CONECTOR 2POLOS 24A 450V AMARILLO TRASP X 1 PQTE DE 50 UNID | 2014-04-25 | 2025-06-27 | 19092 | UN | DEGSON
202 | 11 | 63 | 12204 | CONECTOR 3 POLOS 24A 450V NARANJA TRANSP X 1 PQTE DE 100 UNID | 2014-04-25 | 2025-06-27 | 15997 | UN | DEGSON
202 | 11 | 67 | 34610-2 | TERMINAL PIN HUECO DOBLE AZUL 20AWG X 1 PQTE DE 100 UNID | 2015-07-31 | 2025-10-20 | 768 | UN | DAQUAN
202 | 11 | 68 | 34613-2 | TERMINAL PIN HUECO DOBLE ROJO 18AWG X 1 PQTE DE 100 UNID | 2015-07-31 | 2025-10-31 | 315 | UN | DAQUAN
202 | 11 | 69 | 34616-2 | TERMINAL PIN HUECO DOBLE NEGRO 16AWG X 1 PQTE DE 100 UNID | 2015-07-31 | 2025-10-31 | 372 | UN | DAQUAN
202 | 11 | 70 | 34619-2 | TERMINAL PIN HUECO DOBLE GRIS 14AWG X 1 PQTE DE 100 UNID | 2015-07-31 | 2025-09-30 | 25 | UN | DAQUAN
202 | 11 | 71 | 34620-2 | TERMINAL PIN HUECO DOBLE NARANJA 12AWG X 1 PQTE DE 100 UNID | 2015-07-31 | 2025-11-10 | 367 | UN | DAQUAN
202 | 11 | 72 | 34622-2 | TERMINAL PIN HUECO DOBLE VERDE 10AWG X 1 PQTE DE 100 UNID | 2015-07-31 | 2025-10-31 | 112 | UN | DAQUAN
202 | 11 | 73 | 34623-2 | TERMINAL PIN HUECO DOBLE CAFE 7AWG X 1 PQTE DE 100 UNID | 2015-07-31 | 2025-10-31 | 145 | UN | DAQUAN
202 | 11 | 74 | 34625-2 | TERMINAL PIN HUECO MARFIL 5AWG | 2015-07-31 | 2025-10-31 | 58 | UN | DAQUAN
202 | 11 | 75 | 34623 | TERMINAL PIN HUECO CAFE 7AWG X 1 PQTE DE 100 UNID | 2015-07-31 | 2025-10-20 | 31 | UN | DAQUAN
202 | 11 | 76 | 34403 | TERMINAL U ROJA 5.3mm 16-22AWG X 1 PQTE DE 100 UND | 2015-07-31 | 2025-10-10 | 58 | UN | DAQUAN
202 | 11 | 77 | 34430 | TERMINAL U AMARILLA 3.7mm 10-12AWG X 1 PQTE DE 100 UNID | 2015-07-31 | 2025-10-10 | 229 | UN | DAQUAN
202 | 11 | 78 | 34436 | TERMINAL U AMARILLA 6.5mm 10-12AWG X 1 PQTE DE 100 UNID | 2015-07-31 | 2025-11-10 | 867 | UN | DAQUAN
202 | 11 | 79 | 34438 | TERMINAL U AMARILLA 8.4mm 10-12AWG X 1 PQTE DE 100 UNID | 2015-07-31 | 2025-07-31 | 84 | UN | DAQUAN
202 | 11 | 80 | 34501 | TERMINAL OJO AMARILLA 5.3mm 10-12AWG X 1 PQTE DE 100 UNID | 2015-07-31 | 2025-11-10 | 658 | UN | DAQUAN
| Total 11 | [5 empty] | 65942
202 | 12 | 26 | 37432 | CONECTOR TUB 250/300 MCM | 1899-12-31 | 2023-07-21 | 1243 | UN | PHOENIX
202 | 12 | 27 | 37434 | CONECTOR TUB 300/350 MCM | 1899-12-31 | 2013-06-25 | 1354 | UN | PHOENIX
202 | 12 | 30 | 98064 | TERMNAL TUB B LAR 8AWG DIA 1/4 ROJO UL | 2016-01-25 | 2025-07-31 | 1 | UN | ORIENTAL
202 | 12 | 32 | 98066 | TERMNAL TUB B LAR 4AWG DIA 1/4 GRIS UL | 2016-01-25 | 2025-09-30 | 3850 | UN | ORIENTAL
202 | 12 | 33 | 98067 | TERMNAL TUB B LAR 2AWG DIA 5/16 CAFE UL | 2016-01-25 | 2025-10-09 | 182 | UN | ORIENTAL
202 | 12 | 34 | 98069 | TERMNAL TUB B LAR 1/0AWG DIA 5/16 ROSADO UL | 2016-01-25 | 2025-07-31 | 1715 | UN | ORIENTAL
202 | 12 | 35 | 98071 | TERMNAL TUB B LAR 2/0AWG DIA 3/8 NEGRO UL | 2016-01-25 | 2025-10-10 | 1696 | UN | ORIENTAL
202 | 12 | 36 | 98072 | TERMNAL TUB B LAR 3/0AWG DIA 1/2 NARANJA UL | 2016-01-25 | 2022-11-10 | 625 | UN | ORIENTAL
202 | 12 | 37 | 98073 | TERMNAL TUB B LAR 4/0AWG DIA 1/2 MORADO UL | 2016-01-25 | 2025-10-10 | 253 | UN | ORIENTAL
202 | 12 | 38 | 98074 | TERMNAL TUB B LAR 250MCM DIA 1/2 AMARILLO UL | 2015-01-26 | 2019-09-20 | 409 | UN | ORIENTAL
202 | 12 | 39 | 98075 | TERMNAL TUB B LAR 300MCM DIA 1/2 BLANCO UL | 2015-03-31 | 2016-03-29 | 425 | UN | ORIENTAL
202 | 12 | 40 | 98076 | TERMNAL TUB B LAR 350MCM DIA 1/2 ROJO UL | 2016-01-25 | 2025-10-31 | 1084 | UN | ORIENTAL
202 | 12 | 41 | 98078 | TERMNAL TUB B LAR 400MCM DIA 5/8 AZUL UL | 2015-03-31 | 2019-09-20 | 148 | UN | ORIENTAL
202 | 12 | 42 | 98080 | TERMNAL TUB B LAR 500MCM DIA 5/8 CAFE UL | 2016-01-25 | 2022-02-28 | 395 | UN | ORIENTAL
202 | 12 | 44 | 98128 | CONECTOR TUB B LAR 6AWG L 2-3/8" AZUL UL | 2016-01-25 | 2025-08-20 | 266 | UN | ORIENTAL
202 | 12 | 45 | 98129 | CONECTOR TUB B LAR 4AWG L 2-3/8" GRIS UL | 2016-01-25 | 2025-10-10 | 1234 | UN | ORIENTAL
202 | 12 | 46 | 98130 | CONECTOR TUB B LAR 2AWG L 2-5/8 CAFE UL | 2016-01-25 | 2025-10-10 | 988 | UN | ORIENTAL
202 | 12 | 47 | 98132 | CONECTOR TUB B LAR 1/0AWG L 2-7/8" ROSADO UL | 2016-01-25 | 2025-10-10 | 428 | UN | ORIENTAL
202 | 12 | 48 | 98133 | CONECTOR TUB B LAR 2/0AWG L 3-1/8" NEGRO UL | 2016-01-25 | 2025-10-10 | 1316 | UN | ORIENTAL
202 | 12 | 49 | 98134 | CONECTOR TUB B LAR 3/0AWG L3-1/8" NARANJA UL | 2015-12-05 | 2016-05-03 | 970 | UN | ORIENTAL
202 | 12 | 50 | 98135 | CONECTOR TUB B LAR 4/0AWG L3-3/8" MORADO UL | 2016-01-25 | 2016-07-21 | 791 | UN | ORIENTAL
202 | 12 | 51 | 98137 | CONECTOR TUB B LAR 300MCM L4-1/8" BLANCO UL | 2015-01-26 | 2016-03-09 | 253 | UN | ORIENTAL
202 | 12 | 52 | 98140 | CONECTOR TUB B LAR 500MCM L4-5/8" CAFE UL | 2016-01-25 | 2023-09-11 | 121 | UN | ORIENTAL
202 | 12 | 53 | 23122 | CONECTOR COBRE TIPO C 1/0 - 2/0 TRENS | 2016-01-25 | 2025-05-31 | 945 | UN | ORIENTAL
202 | 12 | 54 | 23123 | CONECTOR COBRE TIPO C 1/0 - 2/0 TREN 3/0 - 4/0 | 2016-01-25 | 2025-05-31 | 182 | UN | ORIENTAL
202 | 12 | 55 | 98084 | TERMNAL TUB B LAR 2H 8AWG D 1/4 ROJO | 2015-07-01 | 2016-04-12 | 120 | UN | ORIENTAL
202 | 12 | 56 | 98085 | TERMNAL TUB B LAR 2H 6AWG D 1/4 AZUL | 2015-07-01 | 2018-11-13 | 123 | UN | ORIENTAL
202 | 12 | 57 | 98086 | TERMNAL TUB B LAR 2H 4AWG DIA 1/4 GRIS | 2015-07-01 | 2025-09-30 | 12 | UN | ORIENTAL
202 | 12 | 58 | 98088 | TERMNAL TUB B LAR 2H 2AWG DIA 5/16 CAFE | 2015-07-01 | 2018-06-09 | 51 | UN | ORIENTAL
202 | 12 | 59 | 98094 | TERMNAL TUB B LAR 2H 1/0AWG DIA 5/16 ROSAD | 2015-07-01 | 2016-01-28 | 454 | UN | ORIENTAL
202 | 12 | 60 | 98097 | TERMNAL TUB B LAR 2H 2/0AWG DIA 3/8 NEGRO | 2015-07-01 | 2025-05-10 | 343 | UN | ORIENTAL
202 | 12 | 61 | 98100 | TERMNAL TUB B LAR 2H 3/0AWG DIA 3/8 NARAN | 2015-07-01 | 2016-01-21 | 87 | UN | ORIENTAL
202 | 12 | 62 | 98102A | TERMNAL TUB B LAR 2H 4/0AWG DIA 3/8 MORA | 2015-08-24 | 2023-08-22 | 382 | UN | ORIENTAL
202 | 12 | 63 | 98103 | TERMNAL TUB B LAR 2H 250MCM DIA 3/8 AMARI | 2015-07-01 | 2021-07-21 | 95 | UN | ORIENTAL
202 | 12 | 64 | 98105A | TERMNAL TUB B LAR 2H 300MCM DIA 3/8 BLANC | 2015-07-01 | 1899-12-31 | 127 | UN | ORIENTAL
202 | 12 | 65 | 98106A | TERMNAL TUB B LAR 2H 350MCM DIA 3/8 ROJO | 2015-12-05 | 2018-03-09 | 144 | UN | ORIENTAL
202 | 12 | 66 | 98107A | TERMNAL TUB B LAR 2H 400MCM DIA 3/8 AZUL | 2015-07-01 | 1899-12-31 | 39 | UN | ORIENTAL
202 | 12 | 67 | 98108A | TERMNAL TUB B LAR 2H 500MCM DIA 3/8 CAFÉ | 2015-12-05 | 2016-01-28 | 166 | UN | ORIENTAL
202 | 12 | 68 | 98109A | TERMNAL TUB B LAR 2H 600MCM DIA 3/8 VERD | 2015-07-01 | 1899-12-31 | 116 | UN | ORIENTAL
202 | 12 | 70 | 98505 | TERMNAL TUB ALU B LAR 4AWG D 1/4 VERD | 1899-12-31 | 2025-05-31 | 29 | UN | ORIENTAL
202 | 12 | 72 | 98515 | TERMNAL TUB ALU B LAR 1/0AWG D 5/16 TAN | 2015-07-01 | 2024-04-10 | 7 | UN | ORIENTAL
202 | 12 | 73 | 98520 | TERMNAL TUB ALU B LAR 2/0AWG D 3/8 OLIVA | 2015-07-01 | 2024-04-10 | 105 | UN | ORIENTAL
202 | 12 | 74 | 98524 | TERMNAL TUB ALU B LAR 3/0AWG D 3/8 RUBY | 2015-07-01 | 2024-04-10 | 4 | UN | ORIENTAL
202 | 12 | 75 | 98528 | TERMNAL TUB ALU B LAR 4/0AWG D 3/8 BLANC | 2015-07-01 | 2016-04-13 | 80 | UN | ORIENTAL
202 | 12 | 76 | 98530 | TERMNAL TUB ALU B LAR 250MCM D 3/8 ROJO | 2015-07-01 | 2018-08-10 | 65 | UN | ORIENTAL
202 | 12 | 77 | 98532 | TERMNAL TUB ALU B LAR 300MCM D 3/8 AZUL | 2015-07-01 | 1899-12-31 | 40 | UN | ORIENTAL
202 | 12 | 78 | 98534 | TERMNAL TUB ALU B LAR 350MCM D 3/8 CAFÉ | 2015-08-24 | 2016-04-13 | 41 | UN | ORIENTAL
202 | 12 | 79 | 98537 | TERMNAL TUB ALU B LAR 400MCM D 1/2 VERD | 2015-07-01 | 1899-12-31 | 81 | UN | ORIENTAL
202 | 12 | 80 | 98540 | TERMNAL TUB ALU B LAR 500MCM D 1/2 ROSA | 2015-07-01 | 2016-09-12 | 122 | UN | ORIENTAL
202 | 12 | 81 | 98542 | TERMNAL TUB ALU B LAR 600MCM D 5/8 NEGR | 2015-07-01 | 1899-12-31 | 95 | UN | ORIENTAL
202 | 12 | 82 | 98544 | TERMNAL TUB ALU B LAR 750MCM D 5/8 AMAR | 2015-07-01 | 1899-12-31 | 58 | UN | ORIENTAL
202 | 12 | 83 | 98136 | EMPALME TUB EN CU Lg3.25" 250MCM AMA | 1899-12-31 | 1899-12-31 | 9 | UN | ORIENTAL
202 | 12 | 84 | 98138 | EMPALME TUB EN CU Lg3.75" 350MCM ROJO | 1899-12-31 | 1899-12-31 | 100 | UN | ORIENTAL
202 | 12 | 85 | 98139 | EMPALME TUB EN CU Lg3.75" 400MCM AZUL | 1899-12-31 | 1899-12-31 | 11 | UN | ORIENTAL
202 | 12 | 86 | VC05-0010 | CONECTOR SERIE OTL COBRE / ALUMINIO, AISLADO, 1 CONEXIÓN AL/CU 1,5 A 16MM2 COLOR GRIS, UN 1000V AC/DC, IN 82A(CU)/75A(AL) APROBACION UL | 1899-12-31 | 2024-07-22 | 1 | UN | OUNEVA
202 | 12 | 87 | VC05-0001 | CONECTOR SERIE OTL COBRE / ALUMINIO, AISLADO, 1 CONEXIÓN AL/CU 1,5 A 16MM2 COLOR AZUL, UN 1000V AC/DC, IN 82A(CU)/75A(AL) APROBACION UL | 1899-12-31 | 2024-04-22 | 126 | UN | OUNEVA
202 | 12 | 88 | VC05-0045 | CONECTOR SERIE OTL COBRE / ALUMINIO, AISLADO, 1 CONEXIÓN AL/CU 1,5 A 16MM2 COLOR VERDE/AMARILLO, UN 1000V AC/DC, IN 82A(CU)/75A(AL) APROBACION UL | 1899-12-31 | 2025-05-20 | 55 | UN | OUNEVA
202 | 12 | 89 | VC05-0140 | CONECTOR SERIE OTL COBRE / ALUMINIO, AISLADO, 1 CONEXIÓN AL/CU 1,5 A 16MM2 COLOR ROJO, UN 1000V AC/DC, IN 82A(CU)/75A(AL) | 1899-12-31 | 2025-09-19 | 21 | UN | OUNEVA
202 | 12 | 90 | VC05-0141 | CONECTOR SERIE OTL COBRE / ALUMINIO, AISLADO, 1 CONEXIÓN AL/CU 1,5 A 16MM2 COLOR NEGRO, UN 1000V AC/DC, IN 82A(CU)/75A(AL) | 1899-12-31 | 2025-10-31 | 72 | UN | OUNEVA
202 | 12 | 91 | VC05-0191 | CONECTOR SERIE OTL COBRE / ALUMINIO, AISLADO, 1 CONEXIÓN AL/CU 2,5 A 50MM2 COLOR GRIS, UN 1000V AC/DC, IN 135A(CU)/120A(AL) APROBACION UL | 1899-12-31 | 2024-01-31 | 169 | UN | OUNEVA
202 | 12 | 92 | VC05-0192 | CONECTOR SERIE OTL COBRE / ALUMINIO, AISLADO, 1 CONEXIÓN AL/CU 2,5 A 50MM2 COLOR AZUL, UN 1000V AC/DC, IN 135A(CU)/120A(AL) APROBACION UL | 1899-12-31 | 2024-07-10 | 219 | UN | OUNEVA
202 | 12 | 93 | VC05-0193 | CONECTOR SERIE OTL COBRE / ALUMINIO, AISLADO, 1 CONEXIÓN AL/CU 2,5 A 50MM2 COLOR VERDE/AMARILLO, UN 1000V AC/DC, IN 135A(CU)/120A(AL) APROBACION UL | 1899-12-31 | 2024-05-20 | 86 | UN | OUNEVA
202 | 12 | 94 | VC05-0013 | CONECTOR SERIE OTL COBRE / ALUMINIO, AISLADO, 1 CONEXIÓN AL/CU 1,5 A 50MM2 COLOR GRIS, UN 1000V AC/DC, IN 160A(CU)/145A(AL) APROBACION UL | 1899-12-31 | 2025-10-31 | 215 | UN | OUNEVA
202 | 12 | 95 | VC05-0046 | CONECTOR SERIE OTL COBRE / ALUMINIO, AISLADO, 1 CONEXIÓN AL/CU 1,5 A 50MM2 COLOR AZUL, UN 1000V AC/DC, IN 160A(CU)/145A(AL) APROBACION UL | 1899-12-31 | 2025-10-31 | 90 | UN | OUNEVA
202 | 12 | 96 | VC05-0047 | CONECTOR SERIE OTL COBRE / ALUMINIO, AISLADO, 1 CONEXIÓN AL/CU 1,5 A 50MM2 COLOR VERDE/AMARILLO, UN 1000V AC/DC, IN 160A(CU)/145A(AL) APROBACION UL | 1899-12-31 | 2025-10-31 | 118 | UN | OUNEVA
202 | 12 | 98 | VC05-0143 | CONECTOR SERIE OTL COBRE / ALUMINIO, AISLADO, 1 CONEXIÓN AL/CU 1,5 A 50MM2 COLOR NEGRO, UN 1000V AC/DC, IN 160A(CU)/145A(AL) | 1899-12-31 | 2025-10-20 | 188 | UN | OUNEVA
202 | 12 | 99 | VC05-0019 | CONECTOR SERIE OTL COBRE / ALUMINIO, AISLADO, 1 CONEXIÓN AL/CU 6 A 95MM2 COLOR GRIS, UN 1000V AC/DC, IN 245A(CU)/220A(AL) APROBACION UL | 1899-12-31 | 2025-11-10 | 5 | UN | OUNEVA
202 | 12 | 100 | VC05-0050 | CONECTOR SERIE OTL COBRE / ALUMINIO, AISLADO, 1 CONEXIÓN AL/CU 6 A 95MM2 COLOR AZUL, UN 1000V AC/DC, IN 245A(CU)/220A(AL) APROBACION UL | 1899-12-31 | 2025-10-20 | 198 | UN | OUNEVA
202 | 12 | 101 | VC05-0051 | CONECTOR SERIE OTL COBRE / ALUMINIO, AISLADO, 1 CONEXIÓN AL/CU 6 A 95MM2 COLOR VERDE/AMARILLO, UN 1000V AC/DC, IN 245A(CU)/220A(AL) APROBACION UL | 1899-12-31 | 2025-07-31 | 59 | UN | OUNEVA
202 | 12 | 102 | VC05-0144 | CONECTOR SERIE OTL COBRE / ALUMINIO, AISLADO, 1 CONEXIÓN AL/CU 6 A 95MM2 COLOR ROJO, UN 1000V AC/DC, IN 245A(CU)/220A(AL) | 1899-12-31 | 2025-11-10 | 150 | UN | OUNEVA
202 | 12 | 103 | VC05-0145 | CONECTOR SERIE OTL COBRE / ALUMINIO, AISLADO, 1 CONEXIÓN AL/CU 6 A 95MM2 COLOR NEGRO, UN 1000V AC/DC, IN 245A(CU)/220A(AL) | 1899-12-31 | 2025-04-10 | 312 | UN | OUNEVA
202 | 12 | 104 | VC05-0028 | CONECTOR SERIE OTL COBRE / ALUMINIO, AISLADO, 1 CONEXIÓN AL/CU 25 A 150MM2 COLOR GRIS, UN 1000V AC/DC, IN 320A(CU)/290A(AL) APROBACION UL | 1899-12-31 | 2025-10-31 | 104 | UN | OUNEVA
202 | 12 | 105 | VC05-0029 | CONECTOR SERIE OTL COBRE / ALUMINIO, AISLADO, 1 CONEXIÓN AL/CU 25 A 150MM2 COLOR AZUL, UN 1000V AC/DC, IN 320A(CU)/290A(AL) APROBACION UL | 1899-12-31 | 2024-03-22 | 63 | UN | OUNEVA
202 | 12 | 106 | VC05-0030 | CONECTOR SERIE OTL COBRE / ALUMINIO, AISLADO, 1 CONEXIÓN AL/CU 25 A 150MM2 COLOR VERDE/AMARILLO, UN 1000V AC/DC, IN 320A(CU)/290A(AL) APROBACION UL | 1899-12-31 | 1899-12-31 | 112 | UN | OUNEVA
202 | 12 | 107 | VC05-0034 | CONECTOR SERIE OTL COBRE / ALUMINIO, AISLADO, 1 CONEXIÓN AL/CU 35 A 240MM2 COLOR GRIS, UN 1000V AC/DC, IN 425A(CU)/380A(AL) APROBACION UL | 1899-12-31 | 2025-04-25 | 2 | UN | OUNEVA
202 | 12 | 108 | VC05-0035 | CONECTOR SERIE OTL COBRE / ALUMINIO, AISLADO, 1 CONEXIÓN AL/CU 35 A 240MM2 COLOR AZUL, UN 1000V AC/DC, IN 425A(CU)/380A(AL) APROBACION UL | 1899-12-31 | 1899-12-31 | 71 | UN | OUNEVA
202 | 12 | 109 | VC05-0036 | CONECTOR SERIE OTL COBRE / ALUMINIO, AISLADO, 1 CONEXIÓN AL/CU 35 A 240MM2 COLOR VERDE/AMARILLO, UN 1000V AC/DC, IN 425A(CU)/380A(AL) APROBACION UL | 1899-12-31 | 1899-12-31 | 70 | UN | OUNEVA
202 | 12 | 110 | VC05-0153 | CONECTOR SERIE OTL COBRE / ALUMINIO, AISLADO, 2 CONEXIONES AL/CU 2,5 A 35MM2 COLOR GRIS, UN 1000V AC/DC, IN 135A(CU)/120A(AL) APROBACION UL | 1899-12-31 | 2025-10-31 | 240 | UN | OUNEVA
202 | 12 | 111 | VC05-0154 | CONECTOR SERIE OTL COBRE / ALUMINIO, AISLADO, 2 CONEXIONES AL/CU 2,5 A 35MM2 COLOR AZUL, UN 1000V AC/DC, IN 135A(CU)/120A(AL) APROBACION UL | 1899-12-31 | 2025-08-20 | 108 | UN | OUNEVA
202 | 12 | 112 | VC05-0155 | CONECTOR SERIE OTL COBRE / ALUMINIO, AISLADO, 2 CONEXIONES AL/CU 2,5 A 35MM2 COLOR VERDE/AMARILLO, UN 1000V AC/DC, IN 135A(CU)/120A(AL) APROBACION UL | 1899-12-31 | 1899-12-31 | 69 | UN | OUNEVA
202 | 12 | 113 | VC05-0016 | CONECTOR SERIE OTL COBRE / ALUMINIO, AISLADO, 2 CONEXIONES AL/CU 1,5 A 50MM2 COLOR GRIS, UN 1000V AC/DC, IN 320A(CU)/290A(AL) APROBACION UL | 1899-12-31 | 1899-12-31 | 1 | UN | OUNEVA
202 | 12 | 114 | VC05-0048 | CONECTOR SERIE OTL COBRE / ALUMINIO, AISLADO, 2 CONEXIONES AL/CU 1,5 A 50MM2 COLOR AZUL, UN 1000V AC/DC, IN 320A(CU)/290A(AL) APROBACION UL | 1899-12-31 | 1899-12-31 | 79 | UN | OUNEVA
202 | 12 | 115 | VC05-0049 | CONECTOR SERIE OTL COBRE / ALUMINIO, AISLADO, 2 CONEXIONES AL/CU 1,5 A 50MM2 COLOR VERDE/AMARILLO, UN 1000V AC/DC, IN 320A(CU)/290A(AL) APROBACION UL | 1899-12-31 | 1899-12-31 | 82 | UN | OUNEVA
202 | 12 | 116 | VC05-0146 | CONECTOR SERIE OTL COBRE / ALUMINIO, AISLADO, 2 CONEXIONES AL/CU 1,5 A 50MM2 COLOR ROJO, UN 1000V AC/DC, IN 320A(CU)/290A(AL) APROBACION UL | 1899-12-31 | 1899-12-31 | 41 | UN | OUNEVA
202 | 12 | 117 | VC05-0147 | CONECTOR SERIE OTL COBRE / ALUMINIO, AISLADO, 2 CONEXIONES AL/CU 1,5 A 50MM2 COLOR NEGRO, UN 1000V AC/DC, IN 320A(CU)/290A(AL) APROBACION UL | 1899-12-31 | 1899-12-31 | 109 | UN | OUNEVA
202 | 12 | 118 | VC05-0042 | CONECTOR SERIE OTL COBRE / ALUMINIO, AISLADO, 2 CONEXIONES AL/CU 6 A 95MM2 COLOR GRIS, UN 1000V AC/DC, IN 245A(CU)/220A(AL) APROBACION UL | 1899-12-31 | 2024-11-30 | 115 | UN | OUNEVA
202 | 12 | 119 | VC05-0043 | CONECTOR SERIE OTL COBRE / ALUMINIO, AISLADO, 2 CONEXIONES AL/CU 6 A 95MM2 COLOR AZUL, UN 1000V AC/DC, IN 245A(CU)/220A(AL) APROBACION UL | 1899-12-31 | 1899-12-31 | 81 | UN | OUNEVA
202 | 12 | 120 | VC05-0044 | CONECTOR SERIE OTL COBRE / ALUMINIO, AISLADO, 2 CONEXIONES AL/CU 6 A 95MM2 COLOR VERDE/AMARILLO, UN 1000V AC/DC, IN 245A(CU)/220A(AL) APROBACION UL | 1899-12-31 | 1899-12-31 | 90 | UN | OUNEVA
202 | 12 | 121 | VC05-0148 | CONECTOR SERIE OTL COBRE / ALUMINIO, AISLADO, 2 CONEXIONES AL/CU 6 A 95MM2 COLOR ROJO, UN 1000V AC/DC, IN 245A(CU)/220A(AL). | 1899-12-31 | 1899-12-31 | 74 | UN | OUNEVA
202 | 12 | 122 | VC05-0149 | CONECTOR SERIE OTL COBRE / ALUMINIO, AISLADO, 2 CONEXIONES AL/CU 6 A 95MM2 COLOR NEGRO, UN 1000V AC/DC, IN 245A(CU)/220A(AL). | 1899-12-31 | 1899-12-31 | 46 | UN | OUNEVA
202 | 12 | 123 | VC05-0031 | CONECTOR SERIE OTL COBRE / ALUMINIO, AISLADO, 2 CONEXIONES AL/CU 25 A 150MM2 COLOR GRIS, UN 1000V AC/DC, IN 320A(CU)/290A(AL). | 1899-12-31 | 2024-11-20 | 74 | UN | OUNEVA
202 | 12 | 124 | VC05-0032 | CONECTOR SERIE OTL COBRE / ALUMINIO, AISLADO, 2 CONEXIONES AL/CU 25 A 150MM2 COLOR AZUL, UN 1000V AC/DC, IN 320A(CU)/290A(AL). | 1899-12-31 | 1899-12-31 | 77 | UN | OUNEVA
202 | 12 | 125 | VC05-0033 | CONECTOR SERIE OTL COBRE / ALUMINIO, AISLADO, 2 CONEXIONES AL/CU 25 A 150MM2 COLOR VERDE/AMARILLO, UN 1000V AC/DC, IN 320A(CU)/290A(AL) | 1899-12-31 | 1899-12-31 | 90 | UN | OUNEVA
202 | 12 | 126 | VC05-0037 | CONECTOR SERIE OTL COBRE / ALUMINIO, AISLADO, 2 CONEXIONES AL/CU 35 A 240MM2 COLOR GRIS, UN 1000V AC/DC, IN 425A(CU)/380A(AL) | 1899-12-31 | 1899-12-31 | 84 | UN | OUNEVA
202 | 12 | 127 | VC05-0038 | CONECTOR SERIE OTL COBRE / ALUMINIO, AISLADO, 2 CONEXIONES AL/CU 35 A 240MM2 COLOR AZUL, UN 1000V AC/DC, IN 425A(CU)/380A(AL) | 1899-12-31 | 1899-12-31 | 77 | UN | OUNEVA
202 | 12 | 128 | VC05-0039 | CONECTOR SERIE OTL COBRE / ALUMINIO, AISLADO, 2 CONEXIONES AL/CU 35 A 240MM2 COLOR VERDE / AMARILLO, UN 1000V AC/DC, IN 425A(CU)/380A(AL) | 1899-12-31 | 1899-12-31 | 90 | UN | OUNEVA
202 | 12 | 129 | VC05-0011 | CONECTOR SERIE OTL MULTIPOLAR COBRE / ALUMINIO, AISLADO, 3 CONEXIONES (L1, L2, L3) AL/CU 2.5MM A 35MM2 COLOR GRIS, UN 1000V AC/DC, IN 135A(CU)/120A(AL) | 1899-12-31 | 2025-07-31 | 23 | UN | OUNEVA
202 | 12 | 130 | VC05-0012 | CONECTOR SERIE OTL MULTIPOLAR COBRE / ALUMINIO, AISLADO, 5 CONEXIONES (L1, L2, L3, N, PE) AL/CU 2.5MM A 35MM2 COLOR GRIS, UN 1000V AC/DC, IN 135A(CU)/120A(AL) | 1899-12-31 | 1899-12-31 | 61 | UN | OUNEVA
202 | 12 | 131 | VC05-0054 | CONECTOR SERIE OTL MULTIPOLAR COBRE / ALUMINIO, AISLADO, 5 CONEXIONES (L1, L2, L3, N, PE) AL/CU 2.5MM A 35MM2 COLOR GRIS, UN 1000V AC/DC, IN 135A(CU)/120A(AL) | 1899-12-31 | 2024-11-12 | 30 | UN | OUNEVA
202 | 12 | 132 | VC05-0233 | CONECTOR SERIE OTL COBRE / ALUMINIO, AISLADO, 3 CONEXIONES AL/CU 1.5MM A 50MM2 COLOR GRIS, UN 1000V AC/DC, IN 160A(CU)/145A(AL), APROBACION UL. | 1899-12-31 | 2025-09-19 | 10 | UN | OUNEVA
202 | 12 | 133 | VC05-0236 | CONECTOR SERIE OTL COBRE / ALUMINIO, AISLADO, 3 CONEXIONES AL/CU 1.5MM A 50MM2 COLOR AZUL, UN 1000V AC/DC, IN 160A(CU)/145A(AL), APROBACION UL. | 1899-12-31 | 1899-12-31 | 58 | UN | OUNEVA
202 | 12 | 134 | VC05-0237 | CONECTOR SERIE OTL COBRE / ALUMINIO, AISLADO, 3 CONEXIONES AL/CU 1.5 A 50MM2 COLOR AMARILLO/VERDE, UN 1000V AC/DC, IN 160A(CU)/145A(AL), APROBACION UL. | 1899-12-31 | 2025-02-28 | 46 | UN | OUNEVA
202 | 12 | 135 | VC05-0234 | CONECTOR SERIE OTL COBRE / ALUMINIO, AISLADO, 3 CONEXIONES AL/CU 6 A 95MM2 COLOR GRIS, UN 1000V AC/DC, IN 245A(CU)/220A(AL), APROBACION UL. | 1899-12-31 | 2025-02-28 | 18 | UN | OUNEVA
202 | 12 | 136 | VC05-0238 | CONECTOR SERIE OTL COBRE / ALUMINIO, AISLADO, 3 CONEXIONES AL/CU 6 A 95MM2 COLOR AZUL, UN 1000V AC/DC, IN 245A(CU)/220A(AL), APROBACION UL. | 1899-12-31 | 1899-12-31 | 43 | UN | OUNEVA
202 | 12 | 137 | VC05-0239 | CONECTOR SERIE OTL COBRE / ALUMINIO, AISLADO, 3 CONEXIONES AL/CU 6 A 95MM2 COLOR AMARILLO/VERDE, UN 1000V AC/DC, IN 245A(CU)/220A(AL), APROBACION UL. | 1899-12-31 | 1899-12-31 | 44 | UN | OUNEVA
202 | 12 | 138 | VC05-0235 | CONECTOR SERIE OTL COBRE / ALUMINIO, AISLADO, 3 CONEXIONES AL/CU 25 A 150MM2 COLOR GRIS, UN 1000V AC/DC, IN 320A(CU)/290A(AL), APROBACION UL. | 1899-12-31 | 1899-12-31 | 30 | UN | OUNEVA
202 | 12 | 139 | VC05-0240 | CONECTOR SERIE OTL COBRE / ALUMINIO, AISLADO, 3 CONEXIONES AL/CU 25 A 150MM2 COLOR AZUL, UN 1000V AC/DC, IN 320A(CU)/290A(AL), APROBACION UL. | 1899-12-31 | 1899-12-31 | 46 | UN | OUNEVA
202 | 12 | 140 | VC05-0241 | CONECTOR SERIE OTL COBRE / ALUMINIO, AISLADO, 3 CONEXIONES AL/CU 25 A 150MM2 COLOR AMARILLO/VERDE, UN 1000V AC/DC, IN 320A(CU)/290A(AL), APROBACION UL. | 1899-12-31 | 1899-12-31 | 6 | UN | OUNEVA
202 | 12 | 141 | VC05-0296 | CONECTOR SERIE OTL COBRE / ALUMINIO, AISLADO, 1 CONEXIÓN AL/CU 1,5 A 50MM2 COLOR GRIS, UN 1000V AC/DC, IN 160A(CU)/145A(AL). | 1899-12-31 | 2023-02-28 | 1 | UN | OUNEVA
202 | 12 | 142 | VC05-0317 | CONECTOR SERIE OTL COBRE / ALUMINIO, AISLADO, 1 CONEXIÓN AL/CU 1,5 A 50MM2 COLOR AZUL, UN 1000V AC/DC, IN 160A(CU)/145A(AL). | 1899-12-31 | 2025-09-30 | 252 | UN | OUNEVA
202 | 12 | 143 | VC05-0319 | CONECTOR SERIE OTL COBRE / ALUMINIO, AISLADO, 1 CONEXIÓN AL/CU 1,5 A 50MM2 COLOR VERDE/AMARILLO, UN 1000V AC/DC, IN 160A(CU)/145A(AL). | 1899-12-31 | 2025-09-19 | 391 | UN | OUNEVA
202 | 12 | 144 | VC05-0320 | CONECTOR SERIE OTL COBRE / ALUMINIO, AISLADO, 1 CONEXIÓN AL/CU 1,5 A 50MM2 COLOR ROJO, UN 1000V AC/DC, IN 160A(CU)/145A(AL). | 1899-12-31 | 2025-07-31 | 23 | UN | OUNEVA
202 | 12 | 145 | VC05-0316 | CONECTOR SERIE OTL COBRE / ALUMINIO, AISLADO, 1 CONEXIÓN AL/CU 1,5 A 50MM2 COLOR NEGRO, UN 1000V AC/DC, IN 160A(CU)/145A(AL). | 1899-12-31 | 2025-05-10 | 20 | UN | OUNEVA
202 | 12 | 146 | VC05-0243 | CONECTOR SERIE OTL COBRE / ALUMINIO, AISLADO, 2 CONEXIONES AL/CU 1,5 A 50MM2 COLOR AZUL, AMARILLO/VERDE, UN 1000V AC/DC, IN 320A(CU)/290A(AL) APROBACIÓN CE | 1899-12-31 | 1899-12-31 | 147 | UN | OUNEVA
202 | 12 | 147 | VC05-0360 | CONECTOR SERIE OTL COBRE / ALUMINIO, AISLADO, 2 CONEXIONES AL/CU 6 A 95 MM2 COLOR AZUL, AMARILLO/VERDE, UN 1000V AC/DC, IN 245A(CU)/220A(AL) APROBACIÓN CE | 1899-12-31 | 1899-12-31 | 146 | UN | OUNEVA
202 | 12 | 148 | VC05-0361 | CONECTOR SERIE OTL COBRE / ALUMINIO, AISLADO, 2 CONEXIONES AL/CU 25 A 150 MM2 COLOR AZUL, AMARILLO/VERDE, UN 1000V AC/DC, IN 320A(CU)/2900A(AL) APROBACIÓN CE | 1899-12-31 | 1899-12-31 | 100 | UN | OUNEVA
202 | 12 | 149 | VC05-0362 | CONECTOR SERIE OTL COBRE / ALUMINIO, AISLADO, 2 CONEXIONES AL/CU 35 A 240 MM2 COLOR AZUL, AMARILLO/VERDE, UN 1000V AC/DC, IN 425A(CU)/380A(AL) APROBACIÓN CE | 1899-12-31 | 1899-12-31 | 90 | UN | OUNEVA
202 | 12 | 150 | VC06-0019 | CONECTOR PARA DISPOSITIVO 1XAL/CU 6-50MM2 IN 160A(CU)/100A(AL), UN 690V | 1899-12-31 | 2023-05-20 | 244 | UN | OUNEVA
202 | 12 | 151 | VC06-0014 | CONECTOR PARA DISPOSITIVO CON PUERTO DE MEDIDA 1XAL/CU 6-50MM2 IN 160A(CU)/100A(AL), UN 690V | 1899-12-31 | 1899-12-31 | 293 | UN | OUNEVA
202 | 12 | 152 | VC06-0039 | CONECTOR PARA DISPOSITIVO IZQUIERDO 1XAL/CU 6-50MM2 IN 160A(CU)/100A(AL), UN 690V | 1899-12-31 | 1899-12-31 | 595 | UN | OUNEVA
202 | 12 | 153 | VC06-0038 | CONECTOR PARA DISPOSITIVO DERECHO 1XAL/CU 6-50MM2 IN 160A(CU)/100A(AL), UN 690V | 1899-12-31 | 1899-12-31 | 575 | UN | OUNEVA
202 | 12 | 156 | VC06-0015 | CONECTOR PARA DISPOSITIVO CON PUERTO DE MEDIDA 1XAL/CU 16-95MM2 IN 230A(CU)/180A(AL), UN 690V ESTANDAR | 1899-12-31 | 1899-12-31 | 295 | UN | OUNEVA
202 | 12 | 157 | VC06-0016 | CONECTOR PARA DISPOSITIVO CON PUERTO DE MEDIDA 1XAL/CU 16-95MM2 IN 230A(CU)/180A(AL), UN 690V REDONDEADO | 1899-12-31 | 1899-12-31 | 300 | UN | OUNEVA
202 | 12 | 158 | VC06-0017 | CONECTOR PARA DISPOSITIVO CON PUERTO DE MEDIDA 1XAL/CU 16-95MM2 IN 230A(CU)/180A(AL), UN 690V A TORNILLO | 1899-12-31 | 1899-12-31 | 279 | UN | OUNEVA
202 | 12 | 159 | VC06-0020 | CONECTOR PARA DISPOSITIVO 1XAL/CU 16-95MM2 IN 230A(CU)/180A(AL), UN 690V ESTANDAR | 1899-12-31 | 2022-08-10 | 296 | UN | OUNEVA
202 | 12 | 160 | VC06-0021 | CONECTOR PARA DISPOSITIVO IZQUIERDO 1XAL/CU 16-95MM2 IN 230A(CU)/180A(AL), UN 690V REDONDEADO | 1899-12-31 | 1899-12-31 | 299 | UN | OUNEVA
202 | 12 | 161 | VC06-0022 | CONECTOR PARA DISPOSITIVO DERECHO 1XAL/CU 16-95MM2 IN 230A(CU)/180A(AL), UN 690V REDONDEADO | 1899-12-31 | 1899-12-31 | 294 | UN | OUNEVA
202 | 12 | 162 | VC06-0023 | CONECTOR PARA DISPOSITIVO IZQUIERDO 1XAL/CU 16-95MM2 IN 230A(CU)/180A(AL), UN 690V ESTANDAR | 1899-12-31 | 1899-12-31 | 295 | UN | OUNEVA
202 | 12 | 163 | VC06-0024 | CONECTOR PARA DISPOSITIVO DERECHO 1XAL/CU 16-95MM2 IN 230A(CU)/180A(AL), UN 690V ESTANDAR | 1899-12-31 | 1899-12-31 | 295 | UN | OUNEVA
202 | 12 | 164 | VC06-0025 | CONECTOR PARA DISPOSITIVO IZQUIERDO CON PUERTO DE MEDIDA 1XAL/CU 16-95MM2 IN 230A(CU)/180A(AL), UN 690V ESTANDAR | 1899-12-31 | 1899-12-31 | 295 | UN | OUNEVA
202 | 12 | 165 | VC06-0026 | CONECTOR PARA DISPOSITIVO DERECHO CON PUERTO DE MEDIDA 1XAL/CU 16-95MM2 IN 230A(CU)/180A(AL), UN 690V ESTANDAR | 1899-12-31 | 1899-12-31 | 295 | UN | OUNEVA
202 | 12 | 166 | VC06-0028 | CONECTOR PARA DISPOSITIVO IZQUIERDO 1XAL/CU 16-95MM2 IN 230A(CU)/180A(AL), UN 690V REDONDEADO | 1899-12-31 | 1899-12-31 | 299 | UN | OUNEVA
202 | 12 | 167 | VC06-0029 | CONECTOR PARA DISPOSITIVO DERECHO 1XAL/CU 16-95MM2 IN 230A(CU)/180A(AL), UN 690V REDONDEADO | 1899-12-31 | 1899-12-31 | 297 | UN | OUNEVA
202 | 12 | 168 | VC06-0030 | CONECTOR PARA DISPOSITIVO IZQUIERDO CON PUERTO DE MEDIDA 1XAL/CU 16-95MM2 IN 230A(CU)/180A(AL), UN 690V REDONDEADO | 1899-12-31 | 1899-12-31 | 300 | UN | OUNEVA
202 | 12 | 169 | VC06-0031 | CONECTOR PARA DISPOSITIVO DERECHO CON PUERTO DE MEDIDA 1XAL/CU 16-95MM2 IN 230A(CU)/180A(AL), UN 690V REDONDEADO | 1899-12-31 | 1899-12-31 | 298 | UN | OUNEVA
202 | 12 | 170 | VC05-0380 | CONECTOR SERIE OTL COBRE / ALUMINIO, AISLADO, 1 CONEXIÓN AL/CU 1,5 A 50MM2 COLOR GRIS, UN 1000V AC/DC, IN 160A(CU)/145A(AL). | 1899-12-31 | 2024-11-29 | 169 | UN | OUNEVA
202 | 12 | 171 | 98064-N | TERMNAL TUB B LAR 8AWG DIA 1/4 ROJO UL | 1899-12-31 | 1899-12-31 | 7250 | UN | NACIONAL
202 | 12 | 172 | 98065-N | TERMNAL TUB B LAR 6AWG DIA 1/4 AZUL UL | 1899-12-31 | 2025-07-31 | 4069 | UN | NACIONAL
| Total 12 | [5 empty] | 47030
202 | 13 | 32 | 13010-1 | TERMOENCOGIBLE NEGRO 5mm ROLLO/200M UL | 1899-12-31 | 2024-09-30 | 79 | UN | WOER
202 | 13 | 34 | 13016-1 | TERMOENCOGIBLE NEGRO 9mm ROLLO/100M UL T125°C | 1899-12-31 | 2023-08-10 | 843 | UN | WOER
202 | 13 | 40 | 13032-1 | TERMOENCOGIBLE NEGRO 25mm ROLLO/50M UL T125ºC | 1899-12-31 | 2024-02-20 | 6 | UN | WOER
202 | 13 | 46 | 13173 | TERMOENCOGIBLE BLANCO 8mm ROLLO/100M UL T125°C | 1899-12-31 | 2022-08-31 | 6 | UN | WOER
202 | 13 | 48 | 13176 | TERMOENCOGIBLE AZUL 10mm ROLLO/100M UL T125°C | 1899-12-31 | 2024-11-29 | 4 | UN | WOER
202 | 13 | 49 | 13177 | TERMOENCOGIBLE ROJO 10mm ROLLO/100M UL T125°C | 1899-12-31 | 2024-11-29 | 73 | UN | WOER
202 | 13 | 50 | 13178 | TERMOENCOGIBLE BLANCO 10mm ROLLO/100M UL T125°C | 1899-12-31 | 2024-11-29 | 16 | UN | WOER
202 | 13 | 52 | 13181 | TERMOENCOGIBLE AZUL 15mm ROLLO/100M UL T125°C | 1899-12-31 | 2024-11-29 | 4 | UN | WOER
202 | 13 | 55 | 13185 | TERMOENCOGIBLE AMARILLO 18mm ROLLO/100M UL T125 °C | 1899-12-31 | 2022-08-31 | 1 | UN | WOER
202 | 13 | 58 | 13188 | TERMOENCOGIBLE BLANCO 18mm ROLLO/100M UL T125°C | 1899-12-31 | 2024-05-10 | 15 | UN | WOER
202 | 13 | 59 | 13190 | TERMOENCOGIBLE AMARILLO 20mm ROLLO/100M UL T125°C | 1899-12-31 | 2022-01-31 | 2 | UN | WOER
202 | 13 | 62 | 13193 | TERMOENCOGIBLE BLANCO 20mm ROLLO/100M UL T125°C | 1899-12-31 | 1899-12-31 | 14 | UN | WOER
202 | 13 | 64 | 13196 | TERMOENCOGIBLE AZUL 25mm ROLLO/50M UL T125°C | 1899-12-31 | 2022-11-30 | 1 | UN | WOER
202 | 13 | 65 | 13197 | TERMOENCOGIBLE ROJO 25mm ROLLO/50M UL T125°C | 1899-12-31 | 2023-09-11 | 19 | UN | WOER
202 | 13 | 66 | 13198 | TERMOENCOGIBLE BLANCO 25mm ROLLO/50M UL T125°C | 1899-12-31 | 1899-12-31 | 1 | UN | WOER
202 | 13 | 67 | 13200 | TERMOENCOGIBLE AMARILLO 30mm ROLLO/50M UL T125°C | 1899-12-31 | 2023-10-30 | 8 | UN | WOER
202 | 13 | 71 | 13205 | TERMOENCOGIBLE AMARILLO 35mm ROLLO/50M UL T125°C | 1899-12-31 | 2018-05-21 | 7 | UN | WOER
202 | 13 | 72 | 13206 | TERMOENCOGIBLE AZUL 35mm ROLLO/50M UL T125°C | 1899-12-31 | 1899-12-31 | 7 | UN | WOER
202 | 13 | 73 | 13207 | TERMOENCOGIBLE ROJO 35mm ROLLO/50M UL T125°C | 1899-12-31 | 1899-12-31 | 2 | UN | WOER
202 | 13 | 74 | 13208 | TERMOENCOGIBLE BLANCO 35mm ROLLO/50M UL T125°C | 1899-12-31 | 1899-12-31 | 1 | UN | WOER
202 | 13 | 76 | 13211 | TERMOENCOGIBLE AZUL 40mm ROLLO/50M UL T125°C | 1899-12-31 | 2023-04-20 | 7 | UN | WOER
202 | 13 | 78 | 13213 | TERMOENCOGIBLE BLANCO 40mm ROLLO/50M UL T125°C | 1899-12-31 | 2021-06-21 | 2 | UN | WOER
202 | 13 | 79 | 13215 | TERMOENCOGIBLE AMARILLO 50mm ROLLO/25M UL T125°C | 1899-12-31 | 2023-04-20 | 11 | UN | WOER
202 | 13 | 80 | 13216 | TERMOENCOGIBLE AZUL 50mm ROLLO/25M UL T125°C | 1899-12-31 | 2023-06-30 | 14 | UN | WOER
202 | 13 | 82 | 13218 | TERMOENCOGIBLE BLANCO 50mm ROLLO/25M UL T125°C | 1899-12-31 | 2021-10-29 | 8 | UN | WOER
202 | 13 | 83 | 13220 | TERMOENCOGIBLE AMARILLO 60mm ROLLO/25M UL T125°C | 1899-12-31 | 1899-12-31 | 29 | UN | WOER
202 | 13 | 84 | 13221 | TERMOENCOGIBLE AZUL 60mm ROLLO/25M UL T125°C | 1899-12-31 | 2017-10-11 | 28 | UN | WOER
202 | 13 | 85 | 13222 | TERMOENCOGIBLE ROJO 60mm ROLLO/25M UL T125°C | 1899-12-31 | 2019-12-16 | 1 | UN | WOER
202 | 13 | 86 | 13223 | TERMOENCOGIBLE BLANCO 60mm ROLLO/25M UL T125°C | 1899-12-31 | 1899-12-31 | 10 | UN | WOER
202 | 13 | 88 | 13226 | TERMOENCOGIBLE AZUL 80mm ROLLO/25M UL T125°C | 1899-12-31 | 1899-12-31 | 2 | UN | WOER
202 | 13 | 89 | 13227 | TERMOENCOGIBLE ROJO 80mm ROLLO/25M UL T125°C | 1899-12-31 | 1899-12-31 | 2 | UN | WOER
202 | 13 | 90 | 13228 | TERMOENCOGIBLE BLANCO 80mm ROLLO/25M UL T125°C | 1899-12-31 | 1899-12-31 | 9 | UN | WOER
202 | 13 | 92 | 13231 | TERMOENCOGIBLE AZUL 100mm ROLLO/25M UL T125°C | 1899-12-31 | 1899-12-31 | 5 | UN | WOER
202 | 13 | 93 | 13232 | TERMOENCOGIBLE ROJO 100mm ROLLO/25M UL T125°C | 1899-12-31 | 1899-12-31 | 2 | UN | WOER
202 | 13 | 94 | 13233 | TERMOENCOGIBLE BLANCO 100mm ROLLO/25M UL T125°C | 1899-12-31 | 2018-09-10 | 3 | UN | WOER
| Total 13 | [5 empty] | 1242
202 | 14 | 1 | 14900 | CLAVIJA 4X16A IP 67 380-415VAC | 1899-12-31 | 2025-08-20 | 176 | UN | KEBIAO
202 | 14 | 2 | 14902 | TOMA AE 4X16A IP67 380-415VAC | 1899-12-31 | 2025-06-10 | 262 | UN | KEBIAO
202 | 14 | 3 | 14904 | TOMA S/PONER 4X16A IP67 380 | 2015-02-19 | 2024-09-20 | 243 | UN | KEBIAO
202 | 14 | 4 | 14910 | CLAVIJA 4X32A IP67 380-415VAC | 2014-11-15 | 2025-09-30 | 296 | UN | KEBIAO
202 | 14 | 5 | 14912 | TOMA AE 4X32A IP67 380-415VAC | 2015-02-19 | 2025-09-30 | 300 | UN | KEBIAO
202 | 14 | 6 | 14914 | TOMA S/PONER 4X32A IP67 380 | 2015-02-19 | 2025-08-20 | 288 | UN | KEBIAO
202 | 14 | 7 | 15016 | CLAV 4X16 A | 2015-02-19 | 2025-11-10 | 2798 | UN | KEBIAO
202 | 14 | 8 | 15017 | TOMA AE 4X16 A | 2015-02-19 | 2025-10-31 | 1471 | UN | KEBIAO
202 | 14 | 9 | 15018 | TOMA S/PON 4X16 A | 2015-02-19 | 2025-11-10 | 943 | UN | KEBIAO
202 | 14 | 10 | 15019 | TOMA INC 4X16 A | 2015-02-19 | 2025-11-10 | 625 | UN | KEBIAO
202 | 14 | 11 | 15032 | CLAV 4X32 A | 2015-02-19 | 2025-11-10 | 7456 | UN | KEBIAO
202 | 14 | 12 | 15033 | TOMA AE 4X32 A | 2015-02-19 | 2025-11-10 | 2746 | UN | KEBIAO
202 | 14 | 13 | 15034 | TOMA S/PON 4X32 A | 2015-02-19 | 2025-11-10 | 2946 | UN | KEBIAO
202 | 14 | 14 | 15035 | TOMA INC 4X32 A | 2015-02-19 | 2025-11-10 | 2161 | UN | KEBIAO
202 | 14 | 15 | 15063 | CLAV 4X63 A | 2015-02-19 | 2025-11-10 | 2080 | UN | KEBIAO
202 | 14 | 16 | 15064 | TOMA S/PON 4X63 A | 2015-02-19 | 2025-11-10 | 946 | UN | KEBIAO
202 | 14 | 17 | 15067 | CLAVIJA 4X125A/380VAC | 2015-02-19 | 2025-08-11 | 191 | UN | KEBIAO
202 | 14 | 18 | 15071 | TOMA IND S/PON 4X125A /380VAC | 2015-02-19 | 2025-07-31 | 90 | UN | KEBIAO
202 | 14 | 19 | 15080 | CLAVIJA 20A 2P+T 250 VAC UL | 2015-11-13 | 2025-10-31 | 1412 | UN | RONG KUANG
202 | 14 | 20 | 15082 | TOMA INC 20A 2P+T 250 VAC UL | 2015-11-13 | 2025-10-31 | 704 | UN | RONG KUANG
202 | 14 | 21 | 15086 | CLAVIJA 30A 2P+T 250 VAC UL | 2015-11-13 | 2025-11-10 | 915 | UN | RONG KUANG
202 | 14 | 22 | 15088 | TOMA INC 30A 2P+T 250VAC UL | 2015-11-13 | 2025-11-10 | 873 | UN | RONG KUANG
202 | 14 | 23 | 15092 | TOMA INC 20A 3P+T 250 VAC UL | 2015-11-13 | 2025-10-31 | 702 | UN | RONG KUANG
202 | 14 | 24 | 15094 | CLAVIJA 20A 3P+T 250 VAC UL | 2015-11-13 | 2025-10-31 | 1020 | UN | RONG KUANG
202 | 14 | 25 | 15098 | TOMA INC 30A 3P+T 250VAC UL | 2014-10-09 | 2025-11-10 | 1973 | UN | RONG KUANG
202 | 14 | 27 | 15065 | TOMA AE 4X63 AMP 380-415 VAC IP 67 | 2015-02-19 | 2025-10-31 | 470 | UN | KEBIAO
202 | 14 | 28 | 15066 | TOMA INC 4X63 AMP 380-415 VAC IP 67 | 2015-02-19 | 2025-10-31 | 534 | UN | KEBIAO
202 | 14 | 29 | 15069 | TOMA AE 4X125 AMP 380-415 VAC IP 67 | 2013-03-23 | 2025-09-19 | 75 | UN | KEBIAO
202 | 14 | 30 | 15073 | TOMA INC 4X125 AMP 380-415 VAC IP 67 | 2015-02-19 | 2025-11-10 | 96 | UN | KEBIAO
202 | 14 | 31 | 15084 | TOMA SEG AE 20A/250VAC 2P+T NEMA L6-20 UL | 2013-02-19 | 2025-10-10 | 257 | UN | RONG KUANG
202 | 14 | 32 | 15090 | TOMA SEG AE 30A/250VAC 2P+T NEMA L6-30 UL | 2015-11-13 | 2025-11-10 | 142 | UN | RONG KUANG
202 | 14 | 33 | 15093 | TOMA SEG AE 20A/125/250VAC 3P+T NEMA L14-20 UL | 2015-11-13 | 2025-07-10 | 644 | UN | RONG KUANG
202 | 14 | 34 | 15099 | TOMA SEG AE 30A/125/250VAC 3P+T NEMA L14-30 UL | 2013-07-19 | 2025-10-20 | 766 | UN | RONG KUANG
202 | 14 | 35 | 15180 | CLAVIJA 15A/125VAC 2P+T NEMA 5-15P UL | 2015-11-13 | 2025-10-20 | 350 | UN | RONG KUANG
202 | 14 | 36 | 15182 | TOMA AE 15A/125VAC 2P+T NEMA 5-15 C UL | 2015-11-13 | 2025-10-20 | 757 | UN | RONG KUANG
202 | 14 | 37 | 15192 | CLAVIJA SEG 15A/125VAC 2P+T NEMA L5-15 P UL | 2015-11-13 | 2025-10-10 | 369 | UN | RONG KUANG
202 | 14 | 38 | 15194 | TOMA SEG AE 15A/125VAC 2P+T NEMA L5-15 R UL | 2015-11-13 | 2025-08-20 | 186 | UN | RONG KUANG
202 | 14 | 39 | 15196 | TOMA SEG INC 15A/125VAC 2P+T NEMA L5-15 R UL | 2015-11-13 | 2025-09-10 | 198 | UN | RONG KUANG
202 | 14 | 40 | 15200 | CLAVIJA SEG 20A/125VAC 2P+T NEMA L5-20 UL | 2015-11-13 | 2025-11-10 | 748 | UN | RONG KUANG
202 | 14 | 41 | 15202 | TOMA SEG AE 20A/125VAC 2P+T NEMA L5-20 UL | 2015-03-31 | 2025-11-10 | 149 | UN | RONG KUANG
202 | 14 | 42 | 15204 | TOMA SEG INC 20A/125VAC 2P+T NEMA L5-20 UL | 2015-11-13 | 2025-10-31 | 611 | UN | RONG KUANG
202 | 14 | 43 | 15210 | CLAVIJA SEG 15A/250VAC 2P+T NEMA L6-15 P UL | 2014-10-09 | 2025-08-20 | 385 | UN | RONG KUANG
202 | 14 | 44 | 15212 | TOMA SEG AE 15A/250VAC 2P+T NEMA L6-15 C UL | 2014-10-09 | 2025-07-31 | 333 | UN | RONG KUANG
202 | 14 | 45 | 15214 | TOMA SEG INC 15A/250VAC 2P+T NEMA L6-15 UL | 2013-07-19 | 2025-09-10 | 204 | UN | RONG KUANG
202 | 14 | 46 | 15100 | CLAVIJA SEG 30A 125/250VAC 3P+T NEMA L1430 UL | 2015-11-13 | 2025-11-10 | 4848 | UN | RONG KUANG
202 | 14 | 47 | 15105 | TOMA SEG INC 20A/250VAC 3P+T NEMA L15-20R | 2013-07-19 | 2025-11-10 | 368 | UN | RONG KUANG
202 | 14 | 48 | 15107 | TOMA SEG AE 20A/250VAC 3P+T NEMA L15-20R | 2013-07-19 | 2025-10-31 | 194 | UN | RONG KUANG
202 | 14 | 49 | 15109 | CLAVIJA SEG 20A/250VAC 3+T NEMA L15-20P | 2013-07-19 | 2025-11-10 | 485 | UN | RONG KUANG
202 | 14 | 50 | 15112 | TOMA SEG INC 30A/250VAC 3P+T NEMA L15-30R | 2013-07-19 | 2025-10-31 | 266 | UN | RONG KUANG
202 | 14 | 51 | 15114 | TOMA SEG AE 30A/250VAC 3P+T NEMA L15-30C | 2013-07-19 | 2025-11-10 | 318 | UN | RONG KUANG
202 | 14 | 52 | 15116 | CLAVIJA SEG 30A/250VAC 3P+T NEMA L15-30P | 2013-07-19 | 2025-11-10 | 333 | UN | RONG KUANG
202 | 14 | 53 | 15075 | TOMA SEG AE 30A/125VAC 2P+T NEMA L5-30R | 2015-11-13 | 2025-11-10 | 8423 | UN | RONG KUANG
202 | 14 | 54 | 15077 | TOMA SEG INC 30A/125VAC 2P+T NEMA L5-30R | 2015-11-13 | 2025-11-10 | 931 | UN | RONG KUANG
202 | 14 | 55 | 15079 | CLAVIJA SEG 30A/125VAC 2P+T NEMA L5-30R | 2015-11-13 | 2025-11-10 | 698 | UN | RONG KUANG
202 | 14 | 56 | 700136 | CLAV 4X16 A 415 VAC 6H IP44 | 2016-02-25 | 2025-10-31 | 300 | UN | PALAZZOLI
202 | 14 | 57 | 700236 | CLAV 4X32 A 415 VAC 6H IP44 | 2016-02-25 | 2025-10-31 | 244 | UN | PALAZZOLI
202 | 14 | 58 | 710136 | CLAV 4X16 A 415 VAC 6H IP67 | 2016-02-25 | 2025-11-10 | 245 | UN | PALAZZOLI
202 | 14 | 59 | 710236 | CLAV 4X32 A 415 VAC 6H IP67 | 2016-02-25 | 2025-11-13 | 23 | UN | PALAZZOLI
202 | 14 | 60 | 710336 | CLAV 4X63 A 415 VAC 6H IP67 | 2016-02-25 | 2025-11-10 | 218 | UN | PALAZZOLI
202 | 14 | 62 | 720136 | TOMA AE 4X16 A 415VAC 6H IP44 | 2014-07-26 | 2025-10-31 | 119 | UN | PALAZZOLI
202 | 14 | 64 | 730136 | TOMA AE 4X16 A 415VAC 6H IP67 | 2016-02-25 | 2025-11-10 | 264 | UN | PALAZZOLI
202 | 14 | 65 | 730236 | TOMA AE 4X32 A 415VAC 6H IP67 | 2015-04-30 | 2025-11-10 | 102 | UN | PALAZZOLI
202 | 14 | 66 | 730336 | TOMA AE 4X63 A 415VAC 6H IP67 | 2015-04-30 | 2025-01-31 | 100 | UN | PALAZZOLI
202 | 14 | 68 | 508136 | TOMA S/PON 4X16 A 415VAC 6H IP44 90° | 2015-04-30 | 2025-03-10 | 32 | UN | PALAZZOLI
202 | 14 | 70 | 509136 | TOMA S/PON 4X16 A 415VAC 6H IP67 90° | 2015-04-30 | 2025-10-20 | 14 | UN | PALAZZOLI
202 | 14 | 71 | 509236 | TOMA S/PON 4X32 A 415VAC 6H IP67 90° | 2015-04-30 | 2025-11-13 | 29 | UN | PALAZZOLI
202 | 14 | 72 | 509336 | TOMA S/PON 4X63 A 415VAC 6H IP67 90° | 2016-02-25 | 2025-11-10 | 40 | UN | PALAZZOLI
202 | 14 | 74 | 488236 | TOMA INC 4X32 A 415VAC 6H IP44 | 2015-04-30 | 2025-10-20 | 75 | UN | PALAZZOLI
202 | 14 | 75 | 489136 | TOMA INC 4X16 A 415VAC 6H IP66/67 | 2016-02-25 | 2025-11-06 | 172 | UN | PALAZZOLI
202 | 14 | 76 | 489236 | TOMA INC 4X32 A 415VAC 6H IP66/67 | 2016-02-25 | 2025-10-10 | 124 | UN | PALAZZOLI
202 | 14 | 77 | 579750 | CAJA S/PON P/1 TOMA 65X83 mm | 2014-07-26 | 2025-03-20 | 34 | UN | PALAZZOLI
202 | 14 | 78 | 579751 | CAJA S/PON P/1 TOMA 88X100 mm | 2014-07-26 | 2025-10-10 | 84 | UN | PALAZZOLI
202 | 14 | 79 | 579702 | CAJA S/PON P/2 TOMAS 103X206 mm | 2014-07-26 | 2025-05-20 | 38 | UN | PALAZZOLI
202 | 14 | 80 | 579703 | CAJA S/PON P/3 TOMAS 115X2900 mm | 2014-07-26 | 2024-06-06 | 0 | UN | PALAZZOLI
202 | 14 | 82 | 208324 | INT EMER EN CAJA 4X32A IP65 121X158mm | 2016-02-25 | 2025-11-10 | 125 | UN | PALAZZOLI
202 | 14 | 83 | 208633 | INT EMER EN CAJA 3X63A IP65 158X250mm | 2014-07-26 | 2025-11-10 | 40 | UN | PALAZZOLI
202 | 14 | 84 | 208634 | INT EMER EN CAJA 4X63A IP65 158X250mm | 2014-07-26 | 2025-10-31 | 4 | UN | PALAZZOLI
202 | 14 | 85 | 208104 | INT EMER EN CAJA 4X100A IP65 158X250mm | 2014-07-26 | 2024-05-14 | 1 | UN | PALAZZOLI
202 | 14 | 86 | 471573 | TOMA INC 4X16A 500V 7H IP67 NEGRA | 2016-02-25 | 2022-11-30 | 93 | UN | PALAZZOLI
202 | 14 | 87 | 471577 | TOMA INC 4X32A 500V 7H IP67 NEGRA | 2015-07-02 | 2023-09-19 | 55 | UN | PALAZZOLI
202 | 14 | 88 | 546350 | TOMA INC 4X63A 500V 7H IP67 NEGRA | 2015-07-02 | 2022-10-18 | 2 | UN | PALAZZOLI
202 | 14 | 89 | 477513 | CLAV 4X16A 500V 7H IP67 NEGRA | 2015-07-02 | 2025-02-10 | 106 | UN | PALAZZOLI
202 | 14 | 90 | 473513 | TOMA AE 4X16A 500V 7H IP67 NEGRA | 2015-07-02 | 2017-07-10 | 68 | UN | PALAZZOLI
202 | 14 | 91 | 477516 | CLAV 4X32A 500V 7H IP67 NEGRA | 2015-07-02 | 2025-10-20 | 26 | UN | PALAZZOLI
202 | 14 | 92 | 473516 | TOMA AE 4X32A 500V 7H IP67 NEGRA | 2015-07-02 | 2022-07-30 | 29 | UN | PALAZZOLI
202 | 14 | 93 | 346350 | TOMA AE 4X63A 500V 7H IP67 NEGRA | 2015-07-02 | 2025-07-10 | 13 | UN | PALAZZOLI
202 | 14 | 97 | 556322 | TOMA INC 5X63A 230V 9H IP67 AZUL | 2015-07-02 | 2024-09-20 | 7 | UN | PALAZZOLI
202 | 14 | 98 | 488124 | TOMA INC 3X16A 110V 4H IP44 AMARILLA | 2015-07-02 | 2025-08-13 | 131 | UN | PALAZZOLI
202 | 14 | 99 | 488126 | TOMA INC 3X16A 230V 6H IP44 AZUL | 2016-02-25 | 2025-08-29 | 62 | UN | PALAZZOLI
202 | 14 | 100 | 488139 | TOMA INC 4X16A 230V 9H IP44 AZUL | 2016-02-25 | 2025-09-30 | 51 | UN | PALAZZOLI
202 | 14 | 101 | 488146 | TOMA INC 5X16A 400V 6H IP44 ROJA | 2016-02-25 | 2024-04-22 | 90 | UN | PALAZZOLI
202 | 14 | 102 | 488149 | TOMA INC 5X16A 230V 9H IP44 AZUL | 2016-02-25 | 2025-10-31 | 67 | UN | PALAZZOLI
202 | 14 | 103 | 488224 | TOMA INC 3X32A 110V 4H IP44 AMARILLA | 2016-02-25 | 2025-05-20 | 39 | UN | PALAZZOLI
202 | 14 | 104 | 488226 | TOMA INC 3X32A 230V 6H IP44 AZUL | 2016-02-25 | 2025-09-10 | 115 | UN | PALAZZOLI
202 | 14 | 105 | 488239 | TOMA INC 4X32A 230V 9H IP44 AZUL | 2016-02-25 | 2025-11-10 | 69 | UN | PALAZZOLI
202 | 14 | 106 | 488246 | TOMA INC 5X32A 400V 6H IP44 ROJA | 2016-02-25 | 2025-10-20 | 41 | UN | PALAZZOLI
202 | 14 | 107 | 488249 | TOMA INC 5X32A 230V 9H IP44 AZUL | 2016-02-25 | 2025-10-31 | 161 | UN | PALAZZOLI
202 | 14 | 108 | 489146 | TOMA INC 5X16A 400V 6H IP67 ROJA | 2015-07-02 | 2024-02-01 | 40 | UN | PALAZZOLI
202 | 14 | 109 | 489246 | TOMA INC 5X32A 400V 6H IP67 ROJA | 2015-07-02 | 2024-11-30 | 1 | UN | PALAZZOLI
202 | 14 | 111 | 579011 | ASA O MANIJA PARA CAJA DE MANDO | 2015-07-02 | 2016-04-20 | 66 | UN | PALAZZOLI
202 | 14 | 112 | 579710 | CONTENEDOR PLAST 108X260MM IP66/67 | 2015-07-02 | 2024-08-20 | 83 | UN | PALAZZOLI
202 | 14 | 113 | 579714 | BASE X2 PARA CONTEN 103X230MM | 2015-07-02 | 2024-04-10 | 39 | UN | PALAZZOLI
202 | 14 | 115 | 579826 | CONTENEDOR PLAST 16MODULOS BASES X6 IP66 | 2016-02-25 | 2024-11-29 | 12 | UN | PALAZZOLI
202 | 14 | 116 | 579828 | CONTENEDOR PLAST 22MODULOS BASES X8 IP66 | 2015-07-02 | 2024-02-02 | 9 | UN | PALAZZOLI
202 | 14 | 117 | 492136 | BASE CON INTERR 4X16A 400V 6H IP44 ROJA | 2016-02-25 | 2019-02-09 | 24 | UN | PALAZZOLI
202 | 14 | 118 | 491136 | BASE CON INTERR 4X16A 400V 6H IP67 ROJA | 2016-02-25 | 2021-07-17 | 54 | UN | PALAZZOLI
202 | 14 | 119 | 491236 | BASE CON INTERR 4X32A 400V 6H IP67 ROJA | 2015-07-02 | 2015-12-16 | 9 | UN | PALAZZOLI
202 | 14 | 120 | 492236 | BASE CON INTERR 4X32A 400V 6H IP44 ROJA | 2016-02-25 | 2023-10-20 | 46 | UN | PALAZZOLI
202 | 14 | 121 | 492126 | BASE CON INTERR 3X16A 230V 6H IP44 AZUL | 2015-07-02 | 2016-09-12 | 80 | UN | PALAZZOLI
202 | 14 | 122 | 492226 | BASE CON INTERR 3X32A 230V 6H IP44 AZUL | 2015-07-02 | 2015-07-02 | 7 | UN | PALAZZOLI
202 | 14 | 123 | 579742 | CONT PLAST 10MODUL BASES CON INT X2 IP66 | 2015-07-02 | 2025-03-31 | 5 | UN | PALAZZOLI
202 | 14 | 124 | 579741 | CONT PLAST 5MODUL BASES CON INT X1 IP66 | 2016-02-25 | 2025-02-28 | 49 | UN | PALAZZOLI
202 | 14 | 125 | 634100 | CUADRO PARA 4 BASES CON INT o 8 FIJAS | 2016-02-25 | 2015-12-14 | 17 | UN | PALAZZOLI
202 | 14 | 126 | 700124 | CLAV 3X16A 110V 4H IP44 AMARILLA | 2016-02-25 | 2025-08-20 | 176 | UN | PALAZZOLI
202 | 14 | 127 | 700126 | CLAV 3X16A 230V 6H IP44 AZUL | 2016-02-25 | 2025-10-10 | 109 | UN | PALAZZOLI
202 | 14 | 128 | 700139 | CLAV 4X16A 230V 9H IP44 AZUL | 2016-02-25 | 2025-10-20 | 0 | UN | PALAZZOLI
202 | 14 | 129 | 700146 | CLAV 5X16A 400V 6H IP44 ROJA | 2015-07-02 | 2025-10-20 | 274 | UN | PALAZZOLI
202 | 14 | 130 | 700149 | CLAV 5X16A 230V 9H IP44 AZUL | 2015-07-02 | 2025-10-31 | 47 | UN | PALAZZOLI
202 | 14 | 131 | 700224 | CLAV 3X32A 110V 4H IP44 AMARILLA | 2015-07-02 | 2025-11-10 | 57 | UN | PALAZZOLI
202 | 14 | 132 | 700226 | CLAV 3X32A 230V 6H IP44 AZUL | 2016-02-25 | 2025-09-19 | 188 | UN | PALAZZOLI
202 | 14 | 133 | 700239 | CLAV 4X32A 230V 9H IP44 AZUL | 2016-02-25 | 2025-11-10 | 122 | UN | PALAZZOLI
202 | 14 | 134 | 700246 | CLAV 5X32A 400V 6H IP44 ROJA | 2016-02-25 | 2025-09-30 | 47 | UN | PALAZZOLI
202 | 14 | 135 | 700249 | CLAV 5X32A 230V 9H IP44 AZUL | 2015-07-02 | 2025-11-10 | 281 | UN | PALAZZOLI
202 | 14 | 136 | 720124 | TOMA AEREA 3X16A 110V 4H IP44 AMARILLA | 2015-07-02 | 2024-09-20 | 334 | UN | PALAZZOLI
202 | 14 | 137 | 720126 | TOMA AEREA 3X16A 230V 6H IP44 AZUL | 2016-02-25 | 2025-07-31 | 162 | UN | PALAZZOLI
202 | 14 | 138 | 720139 | TOMA AEREA 4X16A 230V 9H IP44 AZUL | 2015-07-02 | 2025-09-19 | 36 | UN | PALAZZOLI
202 | 14 | 139 | 720146 | TOMA AEREA 5X16A 400V 6H IP44 ROJA | 2015-07-02 | 2025-10-10 | 79 | UN | PALAZZOLI
202 | 14 | 140 | 720149 | TOMA AEREA 5X16A 230V 9H IP44 AZUL | 2015-07-02 | 2025-09-10 | 2 | UN | PALAZZOLI
202 | 14 | 143 | 720239 | TOMA AEREA 4X32A 230V 9H IP44 AZUL | 2016-02-25 | 2025-11-10 | 58 | UN | PALAZZOLI
202 | 14 | 145 | 720249 | TOMA AEREA 5X32A 230V 9H IP44 AZUL | 2015-07-02 | 2025-10-31 | 0 | UN | PALAZZOLI
202 | 14 | 146 | 710146 | CLAV 5X16A 400V 6H IP67 ROJA | 2015-07-02 | 2025-08-20 | 120 | UN | PALAZZOLI
202 | 14 | 147 | 710246 | CLAV 5X32A 400V 6H IP67 ROJA | 2015-07-02 | 2025-07-18 | 5 | UN | PALAZZOLI
202 | 14 | 148 | 730146 | TOMA AEREA 5X16A 400V 6H IP67 ROJA | 2015-07-02 | 2024-04-22 | 8 | UN | PALAZZOLI
202 | 14 | 149 | 730246 | TOMA AEREA 5X32A 400V 6H IP67 ROJA | 2015-07-02 | 2025-02-10 | 6 | UN | PALAZZOLI
202 | 14 | 150 | 710346 | CLAV 5X63A 400V 6H IP67 ROJA | 2015-07-02 | 2025-08-29 | 35 | UN | PALAZZOLI
202 | 14 | 153 | 473327 | TOMA AEREA 5X63A 230V 9H IP67 AZUL | 2015-07-02 | 2022-12-10 | 15 | UN | PALAZZOLI
202 | 14 | 154 | 546338 | TOMA INC 4X63A 400V 6H IP67 ROJA | 2016-02-25 | 2023-02-28 | 96 | UN | PALAZZOLI
202 | 14 | 155 | 549538 | TOMA INC 125A 380VAC 3 POLOS+T | 2016-02-25 | 2024-08-30 | 5 | UN | PALAZZOLI
202 | 14 | 156 | 471572 | TOMA S/PONER 16A 500VAC 3 POLOS+T | 2016-02-25 | 2024-06-11 | 43 | UN | PALAZZOLI
202 | 14 | 157 | 471576 | TOMA S/PONER 32A 500VAC 3 POLOS+T | 2016-02-25 | 2024-08-20 | 54 | UN | PALAZZOLI
202 | 14 | 159 | 489124 | TOMA INC 16A INCLI 15° 110VAC 2 POLOS+T | 2016-02-25 | 2025-09-10 | 33 | UN | PALAZZOLI
202 | 14 | 161 | 489139 | TOMA INC 16A INCLI 15° 230VAC 3 POLOS+T | 2016-02-25 | 2024-11-20 | 15 | UN | PALAZZOLI
202 | 14 | 162 | 489224 | TOMA INC 32A INCLI 15° 110VAC 2 POLOS+T | 2016-02-25 | 2025-08-20 | 31 | UN | PALAZZOLI
202 | 14 | 163 | 489226 | TOMA INC 32A INCLI 15° 230VAC 2 POLOS+T | 2016-02-25 | 2025-01-31 | 1 | UN | PALAZZOLI
202 | 14 | 164 | 489239 | TOMA INC 32A INCLI 15° 230VAC 3 POLOS+T | 2016-02-25 | 2025-09-10 | 142 | UN | PALAZZOLI
202 | 14 | 165 | 489249 | TOMA INC 32A INCLI 15° 230VAC 4 POLOS+T | 2016-02-25 | 2024-02-29 | 3 | UN | PALAZZOLI
202 | 14 | 166 | 710124 | CLAVIJA IND 16A 110VAC 2 POLOS+T | 2016-02-25 | 2025-09-10 | 10 | UN | PALAZZOLI
202 | 14 | 167 | 710126 | CLAVIJA IND 16A 230VAC 2 POLOS+T | 2016-02-25 | 2025-11-10 | 124 | UN | PALAZZOLI
202 | 14 | 168 | 477313 | CLAVIJA IND 16A 230VAC 3 POLOS+T | 2016-02-25 | 2025-10-31 | 237 | UN | PALAZZOLI
202 | 14 | 169 | 477323 | CLAVIJA IND 16A 230VAC 4 POLOS+T | 2016-02-25 | 2025-09-10 | 137 | UN | PALAZZOLI
202 | 14 | 172 | 477326 | CLAVIJA IND 32A 230VAC 4 POLOS+T | 2016-02-25 | 2025-04-30 | 1 | UN | PALAZZOLI
202 | 14 | 173 | 730124 | TOMA AEREA IND 16A 110VAC 2 POLOS+T | 2016-02-25 | 2025-07-31 | 53 | UN | PALAZZOLI
202 | 14 | 174 | 730126 | TOMA AEREA IND 16A 230VAC 2 POLOS+T | 2016-02-25 | 2025-07-10 | 1 | UN | PALAZZOLI
202 | 14 | 176 | 473323 | TOMA AEREA IND 16A 230VAC 4 POLOS+T | 2016-02-25 | 2025-09-10 | 7 | UN | PALAZZOLI
202 | 14 | 177 | 730226 | TOMA AEREA IND 32A 230VAC 2 POLOS+T | 2016-02-25 | 2025-02-20 | 9 | UN | PALAZZOLI
202 | 14 | 180 | 710224 | CLAVIJA RECTADOS 32A 110VAC 2 POLOS+T | 2016-02-25 | 2025-08-20 | 67 | UN | PALAZZOLI
202 | 14 | 181 | 730224 | TOMA AEREA 32A 110VAC 2 POLOS+T | 2016-02-25 | 2024-09-10 | 119 | UN | PALAZZOLI
202 | 14 | 182 | 15008 | CLAVIJA AEREA 16A 110VAC 2P+T AMARILLO | 1899-12-31 | 2025-11-10 | 867 | UN | KEBIAO
202 | 14 | 183 | 15012 | CLAVIJA AEREA 16A 230VAC 2P+T AZUL | 1899-12-31 | 2025-11-10 | 445 | UN | KEBIAO
202 | 14 | 184 | 15020 | CLAVIJA AEREA 16A 220-380/240-415VAC ROJO | 1899-12-31 | 2025-11-10 | 281 | UN | KEBIAO
202 | 14 | 185 | 15024 | CLAVIJA AEREA 32A 110VAC 2P+T AMARILLO | 1899-12-31 | 2025-10-31 | 1274 | UN | KEBIAO
202 | 14 | 186 | 15028 | CLAVIJA AEREA 32A 230VAC 2P+T AZUL | 1899-12-31 | 2025-11-10 | 329 | UN | KEBIAO
202 | 14 | 187 | 15036 | CLAVIJA AEREA 32A 220-380/240-415VAC ROJO | 1899-12-31 | 2025-11-10 | 499 | UN | KEBIAO
202 | 14 | 188 | 15059 | CLAVIJA AEREA 63A 230VAC 2P+T AZUL | 1899-12-31 | 2025-08-11 | 101 | UN | KEBIAO
202 | 14 | 189 | 15068 | CLAVIJA AEREA 63A 220-380/240-415VAC ROJO | 1899-12-31 | 2025-11-10 | 344 | UN | KEBIAO
202 | 14 | 190 | 15076 | CLAVIJA AEREA 125A 220-380/240-415VAC ROJO | 1899-12-31 | 2025-09-10 | 94 | UN | KEBIAO
202 | 14 | 192 | 15014 | TOMA SOBREPONER 16A 230VAC 2P+T AZUL | 1899-12-31 | 2025-08-29 | 240 | UN | KEBIAO
202 | 14 | 193 | 15022 | TOMA SOBREPONER 16A 220-380/240-415VAC ROJO | 1899-12-31 | 2025-11-10 | 233 | UN | KEBIAO
202 | 14 | 194 | 15026 | TOMA SOBREPONER 32A 110VAC 2P+T AMARILLO | 1899-12-31 | 2025-10-31 | 178 | UN | KEBIAO
202 | 14 | 195 | 15030 | TOMA SOBREPONER 32A 230VAC 2P+T AZUL | 1899-12-31 | 2025-10-31 | 460 | UN | KEBIAO
202 | 14 | 196 | 15038 | TOMA SOBREPONER 32A 220-380/240-415VAC ROJO | 1899-12-31 | 2025-11-10 | 503 | UN | KEBIAO
202 | 14 | 197 | 15061 | TOMA SOBREPONER 63A 230VAC 2P+T AZUL | 1899-12-31 | 2025-08-11 | 58 | UN | KEBIAO
202 | 14 | 198 | 15074 | TOMA SOBREPONER 63A 220-380/240-415VAC ROJO | 1899-12-31 | 2025-11-10 | 109 | UN | KEBIAO
202 | 14 | 199 | 15083 | TOMA SOBREPONER 125A 220-380/240-415VAC ROJO | 1899-12-31 | 2025-11-10 | 55 | UN | KEBIAO
202 | 14 | 200 | 15009 | TOMA AEREA 16A 110VAC 2P+T AMARILLO | 1899-12-31 | 2025-08-11 | 249 | UN | KEBIAO
202 | 14 | 201 | 15013 | TOMA AEREA 16A 230VAC 2P+T AZUL | 1899-12-31 | 2025-11-10 | 540 | UN | KEBIAO
202 | 14 | 202 | 15021 | TOMA AEREA 16A 220-380/240-415VAC ROJO | 1899-12-31 | 2025-10-20 | 253 | UN | KEBIAO
202 | 14 | 203 | 15025 | TOMA AEREA 32A 110VAC 2P+T AMARILLO | 1899-12-31 | 2025-08-20 | 185 | UN | KEBIAO
202 | 14 | 204 | 15029 | TOMA AEREA 32A 230VAC 2P+T AZUL | 1899-12-31 | 2025-11-10 | 459 | UN | KEBIAO
202 | 14 | 205 | 15037 | TOMA AEREA 32A 220-380/240-415VAC ROJO | 1899-12-31 | 2025-11-10 | 467 | UN | KEBIAO
202 | 14 | 206 | 15060 | TOMA AEREA 63A 230VAC 2P+T AZUL | 1899-12-31 | 2025-03-20 | 53 | UN | KEBIAO
202 | 14 | 207 | 15070 | TOMA AEREA 63A 220-380/240-415VAC ROJO | 1899-12-31 | 2025-11-10 | 67 | UN | KEBIAO
202 | 14 | 208 | 15078 | TOMA AEREA 125A 220-380/240-415VAC ROJO | 1899-12-31 | 2025-10-10 | 65 | UN | KEBIAO
202 | 14 | 209 | 15011 | TOMA INCRUSTAR INCLI 16A 110VAC 2P+T AMARILLO | 1899-12-31 | 2025-11-10 | 398 | UN | KEBIAO
202 | 14 | 210 | 15015 | TOMA INCRUSTAR INCLI 16A 230VAC 2P+T AZUL | 1899-12-31 | 2025-11-10 | 266 | UN | KEBIAO
202 | 14 | 211 | 15023 | TOMA INCRUSTAR INCLI 16A 220-380/240-415VAC ROJO | 1899-12-31 | 2025-11-10 | 191 | UN | KEBIAO
202 | 14 | 212 | 15027 | TOMA INCRUSTAR INCLI 32A 110VAC 2P+T AMARILLO | 1899-12-31 | 2025-10-20 | 150 | UN | KEBIAO
202 | 14 | 213 | 15031 | TOMA INCRUSTAR INCLI 32A 230VAC AZUL | 1899-12-31 | 2025-11-10 | 613 | UN | KEBIAO
202 | 14 | 214 | 15039 | TOMA INCRUSTAR INCLI 32A 220-380/240-415VAC ROJO | 1899-12-31 | 2025-11-10 | 172 | UN | KEBIAO
202 | 14 | 215 | 15062 | TOMA INCRUSTAR 63A 230VAC 2P+T AZUL | 1899-12-31 | 2025-05-02 | 30 | UN | KEBIAO
202 | 14 | 216 | 15072 | TOMA INCRUSTAR 63A 220-380/240-415VAC ROJO | 1899-12-31 | 2025-11-10 | 169 | UN | KEBIAO
202 | 14 | 217 | 15081 | TOMA INCRUSTAR 125A 220-380/240-415VAC ROJO | 1899-12-31 | 2025-10-10 | 87 | UN | KEBIAO
202 | 14 | 218 | 471437 | TOMA INC 4X32A 380V 3H IP67 ROJO | 1899-12-31 | 2024-10-10 | 2 | UN | PALAZZOLI
202 | 14 | 220 | 473486 | TOMA AEREA 4X32A 380V 3H IP67 ROJO | 1899-12-31 | 2023-02-10 | 87 | UN | PALAZZOLI
202 | 14 | 221 | 508124 | TOMA S/PON 3X16 A 110V IP44 90º AMARILLO | 1899-12-31 | 2025-08-20 | 42 | UN | PALAZZOLI
202 | 14 | 222 | 508126 | TOMA S/PON 3X16 A 230V IP44 90º AZUL | 1899-12-31 | 2025-10-10 | 1 | UN | PALAZZOLI
202 | 14 | 223 | 508224 | TOMA S/PON 3X32 A 110V IP44 90º AMARILLO | 1899-12-31 | 2025-05-20 | 15 | UN | PALAZZOLI
202 | 14 | 225 | 508146 | TOMA S/PON 5X16 A 400V IP44 90º ROJO | 1899-12-31 | 2025-06-27 | 4 | UN | PALAZZOLI
202 | 14 | 226 | 509124 | TOMA S/PON 3X16 A 110V IP67 90º AMARILLA | 1899-12-31 | 2024-12-13 | 13 | UN | PALAZZOLI
202 | 14 | 227 | 509126 | TOMA S/PON 3X16 A 230V IP67 90º AZUL | 1899-12-31 | 2025-11-10 | 19 | UN | PALAZZOLI
202 | 14 | 228 | 509224 | TOMA S/PON 3X32 A 110V IP67 90º AMARILLA | 1899-12-31 | 2023-09-20 | 29 | UN | PALAZZOLI
202 | 14 | 229 | 509226 | TOMA S/PON 3X32 A 230V IP67 90º AZUL | 1899-12-31 | 2025-09-19 | 0 | UN | PALAZZOLI
202 | 14 | 230 | 509146 | TOMA S/PON 5X16 A 400V IP67 90º ROJO | 1899-12-31 | 2025-08-20 | 32 | UN | PALAZZOLI
202 | 14 | 232 | 509346 | TOMA S/PON 5X63 A 400V IP67 90º ROJO | 1899-12-31 | 2025-10-31 | 17 | UN | PALAZZOLI
202 | 14 | 235 | 520009 | CAJA ALUMINIO 100X100X59mm IP66/67 UNI B9 | 1899-12-31 | 2025-10-08 | 177 | UN | PALAZZOLI
202 | 14 | 236 | 520012 | CAJA ALUMINIO 166X141X64mm IP66/67 UNI B12 | 1899-12-31 | 2025-10-20 | 23 | UN | PALAZZOLI
202 | 14 | 237 | 520014 | CAJA ALUMINIO 192X168X80mm IP66/67 UNI B14 | 1899-12-31 | 2025-07-31 | 100 | UN | PALAZZOLI
202 | 14 | 240 | 520021 | CAJA ALUMINIO 410X315X150mm IP66/67 UNI B21 | 1899-12-31 | 2025-08-11 | 15 | UN | PALAZZOLI
202 | 14 | 241 | 202271 | INTERRUPTOR S/PONER GRP 1P 16A 250VAC / 10A 400VAC, M20 IP67 62X80X48 mm | 1899-12-31 | 2025-08-11 | 24 | UN | PALAZZOLI
202 | 14 | 242 | 202282 | INTERRUPTOR S/PONER GRP 2P 16A 250VAC / 10A 400VAC 2XM20 IP67 62X80X48 mm | 1899-12-31 | 1899-12-31 | 91 | UN | PALAZZOLI
202 | 14 | 243 | 202283 | INTERRUPTOR S/PONER GRP 3P 16A 400VAC 2XM20 IP67 62X80X48 mm | 1899-12-31 | 2024-07-10 | 85 | UN | PALAZZOLI
202 | 14 | 244 | 202276 | CONMUTADOR S/PONER GRP 1P 16A 250VAC / 10A 400VAC M20 IP67 62X80X48 mm | 1899-12-31 | 2023-12-15 | 89 | UN | PALAZZOLI
202 | 14 | 245 | 101022 | CAJA DERIVACION S/PONER GRP 2xM20 IP65 60X80X46mm | 1899-12-31 | 2021-11-20 | 90 | UN | PALAZZOLI
202 | 14 | 246 | 491126 | BASE CON INTERR 3X16A 230V 6H IP67 AZUL | 1899-12-31 | 1899-12-31 | 5 | UN | PALAZZOLI
202 | 14 | 247 | 491139 | BASE CON INTERR 4X16A 230V 9H IP67 AZUL | 1899-12-31 | 1899-12-31 | 11 | UN | PALAZZOLI
202 | 14 | 248 | 491149 | BASE CON INTERR 5X16A 230V 9H IP67 AZUL | 1899-12-31 | 1899-12-31 | 5 | UN | PALAZZOLI
202 | 14 | 249 | 491146 | BASE CON INTERR 5X16A 400V 6H IP67 ROJA | 1899-12-31 | 1899-12-31 | 7 | UN | PALAZZOLI
202 | 14 | 250 | 491239 | BASE CON INTERR 4X32A 230V 9H IP67 AZUL | 1899-12-31 | 1899-12-31 | 12 | UN | PALAZZOLI
202 | 14 | 251 | 491249 | BASE CON INTERR 5X32A 230V 9H IP67 AZUL | 1899-12-31 | 1899-12-31 | 15 | UN | PALAZZOLI
202 | 14 | 252 | 491246 | BASE CON INTERR 5X32A 400V 6H IP67 ROJA | 1899-12-31 | 2023-07-31 | 9 | UN | PALAZZOLI
202 | 14 | 253 | 469226 | BASE CON INTERR GRP S/PONER TAIS 3X32A 230V 6H IP67 AZUL | 1899-12-31 | 2024-08-30 | 15 | UN | PALAZZOLI
202 | 14 | 254 | 470136 | BASE CON INTERR GRP S/PONER TAIS 4X16A 400V 6H IP67 ROJA | 1899-12-31 | 2024-10-07 | 6 | UN | PALAZZOLI
202 | 14 | 255 | 470126 | BASE CON INTERR GRP S/PONER TAIS 3X16A 230V 6H IP67 AZUL | 1899-12-31 | 1899-12-31 | 6 | UN | PALAZZOLI
202 | 14 | 256 | 532211 | CAJA GRP TAIS S/PONER TAPA CIEGA 190X185X125mm IP67 2XM25 | 1899-12-31 | 1899-12-31 | 6 | UN | PALAZZOLI
202 | 14 | 257 | 538801 | PLACA DE FONDO GRP TAIS 190X500mm | 1899-12-31 | 1899-12-31 | 6 | UN | PALAZZOLI
202 | 14 | 258 | 532311 | CAJA GRP TAIS S/PONER TAPA CON VENTANA 190X185X150mm IP67 2XM25 | 1899-12-31 | 2024-08-30 | 6 | UN | PALAZZOLI
202 | 14 | 259 | 538425 | ACOPLE RAPIDO PARA CUADRO TAIS M25 | 1899-12-31 | 1899-12-31 | 20 | UN | PALAZZOLI
202 | 14 | 260 | 532035EX | CAJA ATEX GRP TAIS EX S/PONER TAPA CIEGA 92X92X68mm IP66 2D 2G | 1899-12-31 | 1899-12-31 | 10 | UN | PALAZZOLI
202 | 14 | 261 | 532045EX | CAJA ATEX GRP TAIS EX S/PONER TAPA CIEGA 92X125X68mm IP66 2D 2G | 1899-12-31 | 2024-08-06 | 5 | UN | PALAZZOLI
202 | 14 | 262 | 532116EX | CAJA ATEX GRP TAIS EX S/PONER TAPA CIEGA 125X125X100mm IP66 2D 2G | 1899-12-31 | 2023-05-31 | 7 | UN | PALAZZOLI
202 | 14 | 263 | 532118EX | CAJA ATEX GRP TAIS EX S/PONER TAPA CIEGA 250X125X100mm IP66 2D 2G | 1899-12-31 | 1899-12-31 | 2 | UN | PALAZZOLI
202 | 14 | 264 | 760124 | CLAVIJA AEREA 3X16A 110V 4H IP66/67/68/69 AMARILLA XCEE | 1899-12-31 | 2025-10-31 | 2 | UN | PALAZZOLI
202 | 14 | 266 | 773124 | TOMA INCRUSTAR INCLI 3X16A 110V 4H IP66/67/68/69 AMARILLA XCEE | 1899-12-31 | 2024-08-06 | 8 | UN | PALAZZOLI
202 | 14 | 267 | 760126 | CLAVIJA AEREA 3X16A 220V 6H IP66/67/68/69 AZUL XCEE | 1899-12-31 | 2025-02-06 | 9 | UN | PALAZZOLI
202 | 14 | 270 | 410126 | TOMA AEREA ROT-SECC 3X16A 220V 6H IP66/67/68/69 AZUL XCEE | 1899-12-31 | 1899-12-31 | 2 | UN | PALAZZOLI
202 | 14 | 271 | 760139 | CLAVIJA AEREA 4X16A 220V 9H IP66/67/68/69 AZUL XCEE | 1899-12-31 | 2022-04-30 | 28 | UN | PALAZZOLI
202 | 14 | 272 | 770139 | TOMA AEREA 4X16A 220V 9H IP66/67/68/69 AZUL XCEE | 1899-12-31 | 2024-09-30 | 7 | UN | PALAZZOLI
202 | 14 | 273 | 773139 | TOMA INCRUSTAR INCLI 4X16A 220V 9H IP66/67/68/69 AZUL XCEE | 1899-12-31 | 2024-08-06 | 45 | UN | PALAZZOLI
202 | 14 | 274 | 410139 | TOMA AEREA ROT-SECC 4X16A 220V 9H IP66/67/68/69 AZUL XCEE | 1899-12-31 | 1899-12-31 | 4 | UN | PALAZZOLI
202 | 14 | 275 | 760149 | CLAVIJA AEREA 5X16A 220V 9H IP66/67/68/69 AZUL XCEE | 1899-12-31 | 2024-12-13 | 1 | UN | PALAZZOLI
202 | 14 | 276 | 770149 | TOMA AEREA 5X16A 220V 9H IP66/67/68/69 AZUL XCEE | 1899-12-31 | 1899-12-31 | 18 | UN | PALAZZOLI
202 | 14 | 277 | 773149 | TOMA INCRUSTAR INCLI 5X16A 220V 9H IP66/67/68/69 AZUL XCEE | 1899-12-31 | 2024-12-13 | 17 | UN | PALAZZOLI
202 | 14 | 278 | 410149 | TOMA AEREA ROT-SECC 5X16A 220V 9H IP66/67/68/69 AZUL XCEE | 1899-12-31 | 1899-12-31 | 6 | UN | PALAZZOLI
202 | 14 | 279 | 760136 | CLAVIJA AEREA 4X16A 400V 6H IP66/67/68/69 ROJA XCEE | 1899-12-31 | 2024-10-07 | 22 | UN | PALAZZOLI
202 | 14 | 280 | 770136 | TOMA AEREA 4X16A 400V 6H IP66/67/68/69 ROJA XCEE | 1899-12-31 | 2022-04-30 | 14 | UN | PALAZZOLI
202 | 14 | 281 | 773136 | TOMA INCRUSTAR INCLI 4X16A 400V 6H IP66/67/68/69 ROJA XCEE | 1899-12-31 | 2021-01-30 | 25 | UN | PALAZZOLI
202 | 14 | 282 | 410136 | TOMA AEREA ROT-SECC 4X16A 400V 6H IP66/67/68/69 ROJA XCEE | 1899-12-31 | 1899-12-31 | 6 | UN | PALAZZOLI
202 | 14 | 283 | 760146 | CLAVIJA AEREA 5X16A 400V 6H IP66/67/68/69 ROJA XCEE | 1899-12-31 | 1899-12-31 | 34 | UN | PALAZZOLI
202 | 14 | 284 | 770146 | TOMA AEREA 5X16A 400V 6H IP66/67/68/69 ROJA XCEE | 1899-12-31 | 1899-12-31 | 3 | UN | PALAZZOLI
202 | 14 | 285 | 773146 | TOMA INCRUSTAR INCLI 5X16A 400V 6H IP66/67/68/69 ROJA XCEE | 1899-12-31 | 1899-12-31 | 40 | UN | PALAZZOLI
202 | 14 | 286 | 410146 | TOMA AEREA ROT-SECC 5X16A 400V 6H IP66/67/68/69 ROJA XCEE | 1899-12-31 | 1899-12-31 | 6 | UN | PALAZZOLI
202 | 14 | 287 | 760137 | CLAVIJA AEREA 4X16A 500V 7H IP66/67/68/69 NEGRA XCEE | 1899-12-31 | 1899-12-31 | 64 | UN | PALAZZOLI
202 | 14 | 288 | 770137 | TOMA AEREA 4X16A 500V 7H IP66/67/68/69 NEGRA XCEE | 1899-12-31 | 1899-12-31 | 41 | UN | PALAZZOLI
202 | 14 | 289 | 773137 | TOMA INCRUSTAR INCLI 4X16A 500V 7H IP66/67/68/69 NEGRA XCEE | 1899-12-31 | 1899-12-31 | 20 | UN | PALAZZOLI
202 | 14 | 290 | 410137 | TOMA AEREA ROT-SECC 4X16A 500V 7H IP66/67/68/69 NEGRA XCEE | 1899-12-31 | 1899-12-31 | 6 | UN | PALAZZOLI
202 | 14 | 291 | 760224 | CLAVIJA AEREA 3X32A 110V 4H IP66/67/68/69 AMARILLA XCEE | 1899-12-31 | 2025-01-20 | 43 | UN | PALAZZOLI
202 | 14 | 292 | 770224 | TOMA AEREA 3X32A 110V 4H IP66/67/68/69 AMARILLA XCEE | 1899-12-31 | 1899-12-31 | 32 | UN | PALAZZOLI
202 | 14 | 293 | 773224 | TOMA INCRUSTAR INCLI 3X32A 110V 4H IP66/67/68/69 AMARILLA XCEE | 1899-12-31 | 2025-01-20 | 18 | UN | PALAZZOLI
202 | 14 | 294 | 410224 | TOMA AEREA ROT-SECC 3X32A 110V 4H IP66/67/68/69 AMARILLA XCEE | 1899-12-31 | 1899-12-31 | 5 | UN | PALAZZOLI
202 | 14 | 295 | 760226 | CLAVIJA AEREA 3X32A 220V 6H IP66/67/68/69 AZUL XCEE | 1899-12-31 | 2025-07-31 | 0 | UN | PALAZZOLI
202 | 14 | 296 | 770226 | TOMA AEREA 3X32A 220V 6H IP66/67/68/69 AZUL XCEE | 1899-12-31 | 2025-04-30 | 18 | UN | PALAZZOLI
202 | 14 | 297 | 773226 | TOMA INCRUSTAR INCLI 3X32A 220V 6H IP66/67/68/69 AZUL XCEE | 1899-12-31 | 2025-07-31 | 1 | UN | PALAZZOLI
202 | 14 | 298 | 410226 | TOMA AEREA ROT-SECC 3X32A 220V 6H IP66/67/68/69 AZUL XCEE | 1899-12-31 | 1899-12-31 | 6 | UN | PALAZZOLI
202 | 14 | 299 | 760239 | CLAVIJA AEREA 4X32A 220V 9H IP66/67/68/69 AZUL XCEE | 1899-12-31 | 2025-10-31 | 161 | UN | PALAZZOLI
202 | 14 | 300 | 770239 | TOMA AEREA 4X32A 220V 9H IP66/67/68/69 AZUL XCEE | 1899-12-31 | 2025-04-30 | 197 | UN | PALAZZOLI
202 | 14 | 301 | 773239 | TOMA INCRUSTAR INCLI 4X32A 220V 9H IP66/67/68/69 AZUL XCEE | 1899-12-31 | 2025-10-31 | 21 | UN | PALAZZOLI
202 | 14 | 302 | 410239 | TOMA AEREA ROT-SECC 4X32A 220V 9H IP66/67/68/69 AZUL XCEE | 1899-12-31 | 1899-12-31 | 6 | UN | PALAZZOLI
202 | 14 | 303 | 760249 | CLAVIJA AEREA 5X32A 220V 9H IP66/67/68/69 AZUL XCEE | 1899-12-31 | 2024-09-20 | 28 | UN | PALAZZOLI
202 | 14 | 304 | 770249 | TOMA AEREA 5X32A 220V 9H IP66/67/68/69 AZUL XCEE | 1899-12-31 | 2022-08-20 | 102 | UN | PALAZZOLI
202 | 14 | 306 | 410249 | TOMA AEREA ROT-SECC 5X32A 220V 9H IP66/67/68/69 AZUL XCEE | 1899-12-31 | 1899-12-31 | 4 | UN | PALAZZOLI
202 | 14 | 307 | 760236 | CLAVIJA AEREA 4X32A 400V 6H IP66/67/68/69 ROJA XCEE | 1899-12-31 | 2024-01-22 | 100 | UN | PALAZZOLI
202 | 14 | 308 | 770236 | TOMA AEREA 4X32A 400V 6H IP66/67/68/69 ROJA XCEE | 1899-12-31 | 2023-06-10 | 29 | UN | PALAZZOLI
202 | 14 | 309 | 773236 | TOMA INCRUSTAR INCLI 4X32A 400V 6H IP66/67/68/69 ROJA XCEE | 1899-12-31 | 2021-09-30 | 40 | UN | PALAZZOLI
202 | 14 | 310 | 410236 | TOMA AEREA ROT-SECC 4X32A 400V 6H IP66/67/68/69 ROJA XCEE | 1899-12-31 | 1899-12-31 | 9 | UN | PALAZZOLI
202 | 14 | 311 | 760246 | CLAVIJA AEREA 5X32A 400V 6H IP66/67/68/69 ROJA XCEE | 1899-12-31 | 1899-12-31 | 9 | UN | PALAZZOLI
202 | 14 | 312 | 770246 | TOMA AEREA 5X32A 400V 6H IP66/67/68/69 ROJA XCEE | 1899-12-31 | 1899-12-31 | 5 | UN | PALAZZOLI
202 | 14 | 313 | 773246 | TOMA INCRUSTAR INCLI 5X32A 400V 6H IP66/67/68/69 ROJA XCEE | 1899-12-31 | 1899-12-31 | 2 | UN | PALAZZOLI
202 | 14 | 314 | 410246 | TOMA AEREA ROT-SECC 5X32A 400V 6H IP66/67/68/69 ROJA XCEE | 1899-12-31 | 1899-12-31 | 6 | UN | PALAZZOLI
202 | 14 | 315 | 760237 | CLAVIJA AEREA 4X32A 500V 7H IP66/67/68/69 NEGRA XCEE | 1899-12-31 | 2022-10-10 | 13 | UN | PALAZZOLI
202 | 14 | 316 | 773237 | TOMA INCRUSTAR INCLI 4X32A 500V 7H IP66/67/68/69 NEGRA XCEE | 1899-12-31 | 2022-10-10 | 44 | UN | PALAZZOLI
202 | 14 | 317 | 770237 | TOMA AEREA 3P+T 4X32A 500V 7H IP66/67/68/69 NEGRA XCEE | 1899-12-31 | 1899-12-31 | 16 | UN | PALAZZOLI
202 | 14 | 318 | 410237 | TOMA AEREA ROT-SECC 4X32A 500V 7H IP66/67/68/69 NEGRA XCEE | 1899-12-31 | 1899-12-31 | 6 | UN | PALAZZOLI
202 | 14 | 319 | 532131 | CAJA S/PONER TAIS BRIDA 65x83mm IP66/IP67/IP68/IP69 | 1899-12-31 | 2022-10-10 | 74 | UN | PALAZZOLI
202 | 14 | 321 | 491233 | BASE CON INTERR 4X32A 380-440VAC 50/60Hz IP66/IP67 ROJA | 1899-12-31 | 1899-12-31 | 72 | UN | PALAZZOLI
202 | 14 | 322 | 770337 | TOMA AE 4X63A 500V 7H IP66/67/68/69 NEGRA XCEE | 1899-12-31 | 1899-12-31 | 183 | UN | PALAZZOLI
202 | 14 | 323 | 770436 | TOMA AE 4X125A 415VAC 6H IP66/67/68/69 ROJA XCEE | 1899-12-31 | 2025-03-20 | 12 | UN | PALAZZOLI
202 | 14 | 324 | 776436 | TOMA S/PON 65º 4X125A 6H 415V IP66/67/68/69 ROJO XCEE | 1899-12-31 | 2025-03-20 | 45 | UN | PALAZZOLI
202 | 14 | 325 | 776446 | TOMA S/PON 65º 5X125A 6H 415V IP66/67/68/69 ROJO XCEE | 1899-12-31 | 2025-02-10 | 22 | UN | PALAZZOLI
202 | 14 | 326 | 773233 | TOMA INC 4X32A 440V 3H IP66/67/68/69 ROJO XCEE | 1899-12-31 | 1899-12-31 | 57 | UN | PALAZZOLI
202 | 14 | 327 | 776137 | TOMA S/PONER 4X16A 500VAC 7H IP66/67/68/69 NEGRA XCEE | 1899-12-31 | 1899-12-31 | 18 | UN | PALAZZOLI
202 | 14 | 328 | 776237 | TOMA S/PONER 4X32A 500VAC 7H IP66/67/68/69 NEGRA XCEE | 1899-12-31 | 1899-12-31 | 19 | UN | PALAZZOLI
202 | 14 | 329 | 773336 | TOMA INC 4X63A 400V 6H IP66/67/68/69 ROJA XCEE | 1899-12-31 | 1899-12-31 | 10 | UN | PALAZZOLI
202 | 14 | 330 | 773337 | TOMA INC 4X63A 500V 7H IP66/67/68/69 NEGRA XCEE | 1899-12-31 | 2024-07-31 | 85 | UN | PALAZZOLI
202 | 14 | 331 | 773436 | TOMA INC 4X125A 380VAC 6H IP66/67/68/69 ROJA XCEE | 1899-12-31 | 1899-12-31 | 33 | UN | PALAZZOLI
202 | 14 | 333 | 773446 | TOMA INC 5X125A 400V 6H IP66/67/68/69 AZUL XCEE | 1899-12-31 | 2024-10-23 | 3 | UN | PALAZZOLI
202 | 14 | 334 | 760233 | CLAVIJA AE 4X32A 400VAC 3H IP66/67/68/69 ROJA XCEE | 1899-12-31 | 1899-12-31 | 22 | UN | PALAZZOLI
202 | 14 | 335 | 760349 | CLAVIJA AE 5X63A 230VAC 9H IP66/67/68/69 AZUL XCEE | 1899-12-31 | 1899-12-31 | 92 | UN | PALAZZOLI
202 | 14 | 336 | 760337 | CLAVIJA AE 4X63A 500VAC 7H IP66/67/68/69 NEGRA XCEE | 1899-12-31 | 2025-08-20 | 321 | UN | PALAZZOLI
202 | 14 | 337 | 760436 | CLAVIJA AE 4X125A 400VAC 6H IP66/67/68/69 ROJA XCEE | 1899-12-31 | 2025-03-20 | 86 | UN | PALAZZOLI
202 | 14 | 338 | 760446 | CLAVIJA AE 5X125A 400VAC 6H IP66/67/68/69 ROJA XCEE | 1899-12-31 | 2025-02-10 | 3 | UN | PALAZZOLI
202 | 14 | 339 | 520011 | CAJA DE DERIVACIÓN EN ALEACIÓN DE ALUMINIO SERIE UNIBOX IP66/IP67 | 1899-12-31 | 2023-10-20 | 4 | UN | PALAZZOLI
202 | 14 | 340 | 532117 | CAJA DE DERIVACIÓN MODULAR SERIE TAIS IP67 TERMOENDURECIDA. TAPA CIEGA | 1899-12-31 | 1899-12-31 | 37 | UN | PALAZZOLI
202 | 14 | 341 | 532118 | CAJA DE DERIVACIÓN MODULAR SERIE TAIS IP67 RESINA TERMOENDURECIDA TAPA CIEGA | 1899-12-31 | 1899-12-31 | 41 | UN | PALAZZOLI
202 | 14 | 342 | 532557 | CAJA DE DERIVACIÓN MODULAR SERIE TAIS IP67 RESINA TERMOENDURECIDA TAPA TRANSPARENTE CAPACIDAD 6.5 MODULOS | 1899-12-31 | 1899-12-31 | 48 | UN | PALAZZOLI
202 | 14 | 343 | 532658 | CAJA DE DERIVACIÓN MODULAR SERIE TAIS IP67 RESINA TERMOENDURECIDA TAPA TRANSPARENTE CAPACIDAD 9 MODULOS | 1899-12-31 | 2025-11-12 | 48 | UN | PALAZZOLI
202 | 14 | 344 | 419003 | EMPUÑADURA XCEE 3P+N+T-16A /2P+T 3P+T-32A | 1899-12-31 | 1899-12-31 | 15 | UN | PALAZZOLI
202 | 14 | 345 | 779233 | TOMA XCEE 3P+ TIERRA 3H 380-440VAC, 32A ROJA IP66/IP67 | 1899-12-31 | 1899-12-31 | 43 | UN | PALAZZOLI
202 | 14 | 346 | 769233 | CLAVIJA 32A 380/440 VAC 3H ROJA IP67 XCEE | 1899-12-31 | 1899-12-31 | 10 | UN | PALAZZOLI
202 | 14 | 348 | 419005 | EMPUÑADURA XCEE 2P+T-3P+T-3P+N+T 63A | 1899-12-31 | 1899-12-31 | 9 | UN | PALAZZOLI
202 | 14 | 349 | 770349 | TOMA AE 63A 3P+N+E 230V 9H IP66/67/68/69 X-CEE | 1899-12-31 | 1899-12-31 | 17 | UN | PALAZZOLI
| Total 14 | [5 empty] | 79667
202 | 16 | 1 | PLG-060-3-60 | REDUCTOR PLANETARIO, RELACION 3 EJES DE ENTRADA 19mm, FLANCHE MOTOR 60mm | 1899-12-31 | 1899-12-31 | 1 | UN | WANSHSIN
202 | 16 | 2 | PLG-090-5-80 | REDUCTOR PLANETARIO, RELACION 5 EJES DE ENTRADA 24mm, FLANCHE MOTOR 80mm | 1899-12-31 | 1899-12-31 | 1 | UN | WANSHSIN
202 | 16 | 3 | PLG-115-5-130 | REDUCTOR PLANETARIO, RELACION 5 EJES DE ENTRADA 19mm, FLANCHE MOTOR 130mm | 1899-12-31 | 1899-12-31 | 2 | UN | WANSHSIN
| Total 16 | [5 empty] | 4
Total 202 | [6 empty] | 1556813
203 | 1 | 29 | 36935 | PORTAFUSIBLE RIEL 22X58mm 125A | 2015-01-30 | 2025-05-20 | 1 | UN | MINGRONG
203 | 1 | 45 | S1A4010.08 | FUSIBLES HH TIPO H220A 24KV 60HZ 10A CON PERCUTOR | 1899-12-31 | 2025-07-31 | 45 | UN | INTER-TEKNIK
203 | 1 | 46 | S1A4016.08 | FUSIBLES HH TIPO H220A 24KV 60HZ 16A CON PERCUTOR | 1899-12-31 | 2025-10-10 | 1 | UN | INTER-TEKNIK
203 | 1 | 47 | S1A4025.08 | FUSIBLES HH TIPO H220A 24KV 60HZ 25A CON PERCUTOR | 1899-12-31 | 2025-11-10 | 116 | UN | INTER-TEKNIK
203 | 1 | 48 | S1A4040.08 | FUSIBLES HH TIPO H220A 24KV 60HZ 40A CON PERCUTOR | 1899-12-31 | 2025-06-20 | 110 | UN | INTER-TEKNIK
203 | 1 | 49 | S68A4050.08 | FUSIBLES HH TIPO H220A 24KV 60HZ 50A CON PERCUTOR | 1899-12-31 | 2025-08-15 | 102 | UN | INTER-TEKNIK
203 | 1 | 50 | S68A4063.08 | FUSIBLES HH TIPO H220A 24KV 60HZ 63A CON PERCUTOR | 1899-12-31 | 2025-06-20 | 3 | UN | INTER-TEKNIK
203 | 1 | 51 | S4A4100.08 | FUSIBLES HH TIPO H221A 24KV 60HZ 100A CON PERCUTOR | 1899-12-31 | 2025-10-31 | 69 | UN | INTER-TEKNIK
203 | 1 | 52 | S4A4160.08 | FUSIBLES HH TIPO H221A 24KV 60HZ 160A CON PERCUTOR | 1899-12-31 | 2022-06-24 | 22 | UN | INTER-TEKNIK
203 | 1 | 53 | S4A4200.08 | FUSIBLES HH TIPO H221A 24KV 60HZ 200A CON PERCUTOR | 1899-12-31 | 1899-12-31 | 5 | UN | INTER-TEKNIK
203 | 1 | 54 | S1A5010.08 | FUSIBLES HH TIPO H220A 36KV 60HZ 10A CON PERCUTOR | 1899-12-31 | 2021-09-20 | 30 | UN | INTER-TEKNIK
203 | 1 | 55 | S1A5016.08 | FUSIBLES HH TIPO H220A 36KV 60HZ 16A CON PERCUTOR | 1899-12-31 | 2025-10-31 | 19 | UN | INTER-TEKNIK
203 | 1 | 56 | S1A5025.08 | FUSIBLES HH TIPO H220A 36KV 60HZ 25A CON PERCUTOR | 1899-12-31 | 2025-10-31 | 59 | UN | INTER-TEKNIK
203 | 1 | 57 | S1A5040.08 | FUSIBLES HH TIPO H220A 36KV 60HZ 40A CON PERCUTOR | 1899-12-31 | 2025-10-31 | 35 | UN | INTER-TEKNIK
203 | 1 | 58 | S68A5050.08 | FUSIBLES HH TIPO H220A 36KV 60HZ 50A CON PERCUTOR | 1899-12-31 | 2025-10-31 | 8 | UN | INTER-TEKNIK
203 | 1 | 59 | S4A5063.08 | FUSIBLES HH TIPO H221A 36KV 60HZ 63A CON PERCUTOR | 1899-12-31 | 2023-09-20 | 23 | UN | INTER-TEKNIK
203 | 1 | 61 | S4A5100.08 | FUSIBLES HH TIPO H221A 36KV 60HZ 100A CON PERCUTOR | 1899-12-31 | 2025-10-24 | 17 | UN | INTER-TEKNIK
203 | 1 | 62 | S1A4020.08 | FUSIBLE HH TIPO H221A 24KV 60HZ 20A CON PERCUTOR | 1899-12-31 | 2025-08-29 | 26 | UN | INTER-TEKNIK
203 | 1 | 63 | S1A4030.08 | FUSIBLE HH TIPO H221A 24KV 60HZ 32A CON PERCUTOR | 1899-12-31 | 1899-12-31 | 8 | UN | INTER-TEKNIK
203 | 1 | 64 | S4A4080.08 | FUSIBLE HH TIPO H221A 24KV 60HZ 80A CON PERCUTOR | 1899-12-31 | 2025-05-13 | 3 | UN | INTER-TEKNIK
203 | 1 | 65 | S1A5020.08 | FUSIBLE HH TIPO H221A 36KV 60HZ 20A CON PERCUTOR | 1899-12-31 | 1899-12-31 | 11 | UN | INTER-TEKNIK
| Total 1 | [5 empty] | 713
203 | 2 | 21 | 1325 | RELE TERMICO 0.4 - 0.63A P/ NC1-09-2510 UL | 2015-09-22 | 2025-05-31 | 11 | UN | CHINT
203 | 2 | 22 | 1327 | RELE TERMICO 0.63 - 1A P/ NC1-09-2510 UL | 2015-09-22 | 2025-10-31 | 72 | UN | CHINT
203 | 2 | 23 | 1330 | RELE TERMICO 1-1.6A P/ NC1-09-2510 UL | 2015-09-22 | 2025-11-10 | 263 | UN | CHINT
203 | 2 | 24 | 1333 | RELE TERMICO 1.6-2.5A P/ NC1-09-2510 UL | 2015-10-24 | 2025-11-10 | 886 | UN | CHINT
203 | 2 | 25 | 1336 | RELE TERMICO 2.5-4A P/ NC1-09-2510 UL | 2016-03-31 | 2025-11-10 | 850 | UN | CHINT
203 | 2 | 26 | 1339 | RELE TERMICO 4-6A P/ NC1-09-2510 UL | 2016-03-31 | 2025-11-10 | 1227 | UN | CHINT
203 | 2 | 27 | 1341 | RELE TERMICO 5.5-8A P/ NC1-09-2510 UL | 2016-03-31 | 2025-10-31 | 675 | UN | CHINT
203 | 2 | 28 | 1344 | RELE TERMICO 7-10A P/ NC1-09-2510 UL | 2016-03-31 | 2025-11-10 | 1796 | UN | CHINT
203 | 2 | 29 | 1347 | RELE TERMICO 9-13A P/ NC1-09-2510 UL | 2016-03-31 | 2025-11-10 | 2597 | UN | CHINT
203 | 2 | 30 | 1350 | RELE TERMICO 12-18A P/ NC1-09-2510 UL | 2016-03-31 | 2025-11-10 | 2402 | UN | CHINT
203 | 2 | 31 | 1353 | RELE TERMICO 17-25A P/ NC1-09-2510 UL | 2016-03-31 | 2025-11-10 | 1311 | UN | CHINT
203 | 2 | 32 | 1356 | RELE TERMICO 23-32A P/ NC1-3210 UL | 2016-03-31 | 2025-11-10 | 768 | UN | CHINT
203 | 2 | 33 | 1360 | RELE TERMICO 28-36A P/ NC1-3210 UL | 2016-03-31 | 2025-10-31 | 253 | UN | CHINT
203 | 2 | 34 | 1365 | RELE TERMICO 23-32A P/ NC1-40-50-65-80-9511 UL | 2016-03-31 | 2025-11-10 | 630 | UN | CHINT
203 | 2 | 35 | 1367 | RELE TERMICO 30-40A P/ NC1-40-50-65-80-9511 UL | 2016-03-31 | 2025-11-10 | 451 | UN | CHINT
203 | 2 | 36 | 1368 | RELE TERMICO 37-50A P/ NC1-40-50-65-80-9511 UL | 2016-03-31 | 2025-11-10 | 439 | UN | CHINT
203 | 2 | 37 | 1370 | RELE TERMICO 48-65A P/ NC1-40-50-65-80-9511 UL | 2016-03-31 | 2025-11-10 | 190 | UN | CHINT
203 | 2 | 38 | 1372 | RELE TERMICO 55-70A UL | 2015-09-22 | 2025-10-10 | 111 | UN | CHINT
203 | 2 | 39 | 1374 | RELE TERMICO 63-80A P/ NC1-40-50-65-80-9511 UL | 2016-03-31 | 2025-10-20 | 31 | UN | CHINT
203 | 2 | 40 | 1378 | RELE TERMICO 80-93A P/ NC1-40-50-65-80-9511 UL | 2015-09-22 | 2025-10-31 | 112 | UN | CHINT
203 | 2 | 46 | 2336 | BASE PARA RELE TERMICO NR2-36 | 2015-05-31 | 2023-03-10 | 1 | UN | CHINT
203 | 2 | 48 | 4301 | RELE TERMICO 0.63-1A P/MINI CONT 6-9-12 AEX9CS | 2015-09-22 | 2025-10-31 | 1 | UN | NOARK
203 | 2 | 49 | 4302 | RELE TERMICO 1-1.6A P/MINI CONT 6-9-12A EX9CS | 2015-09-22 | 2025-09-30 | 1 | UN | NOARK
203 | 2 | 50 | 4304 | RELE TERMICO 2.5-4A P/MINI CONT 6-9-12A EX9CS | 2015-09-22 | 2025-07-18 | 76 | UN | NOARK
203 | 2 | 51 | 4305 | RELE TERMICO 4-6A P/MINI CONT 6-9-12A EX9CS | 2014-09-17 | 2025-05-20 | 103 | UN | NOARK
203 | 2 | 52 | 4306 | RELE TERMICO 5.5-8A P/MINI CONT 6-9-12A EX9CS | 2014-09-17 | 2025-05-31 | 129 | UN | NOARK
203 | 2 | 53 | 4307 | RELE TERMICO 7-10A P/MINI CONT 6-9-12A EX9CS | 2014-09-17 | 2025-08-20 | 132 | UN | NOARK
203 | 2 | 54 | 4308 | RELE TERMICO 9-12A P/MINI CONT 6-9-12A EX9CS | 2014-09-17 | 2025-05-31 | 0 | UN | NOARK
203 | 2 | 55 | 4309 | RELE TERMICO 9-13A P/EXC09-38A | 2015-09-22 | 2025-10-31 | 46 | UN | NOARK
203 | 2 | 56 | 4310 | RELE TERMICO 12-18A P/EXC09-38A | 2015-09-22 | 2025-10-31 | 146 | UN | NOARK
203 | 2 | 57 | 4312 | RELE TERMICO 16-24A P/EXC09-38A | 2015-09-22 | 2025-10-31 | 161 | UN | NOARK
203 | 2 | 58 | 4314 | RELE TERMICO 23-32A P/EXC09-38A | 2014-09-17 | 2025-10-20 | 54 | UN | NOARK
203 | 2 | 59 | 4316 | RELE TERMICO 30-38A P/EXC09-38A | 2014-09-17 | 2025-08-29 | 127 | UN | NOARK
203 | 2 | 60 | 4318 | RELE TERMICO 30-40A P/EXC40-100A | 2015-09-22 | 2025-10-31 | 53 | UN | NOARK
203 | 2 | 61 | 4320 | RELE TERMICO 37-50A P/EXC 40-100A | 2015-09-22 | 2025-09-10 | 6 | UN | NOARK
203 | 2 | 62 | 4322 | RELE TERMICO 48-65A P/EXC 40-100A | 2015-09-22 | 2025-10-20 | 107 | UN | NOARK
203 | 2 | 63 | 4324 | RELE TERMICO 55-70A P/EXC 40-100A | 2014-09-17 | 2025-09-19 | 21 | UN | NOARK
203 | 2 | 64 | 4326 | RELE TERMICO 63-80A P/EXC 40-100A | 2015-09-22 | 2025-07-10 | 18 | UN | NOARK
203 | 2 | 66 | 4360 | BASE PARA RELE TERMICO P/EXC9R12 | 2014-09-17 | 2025-09-30 | 4 | UN | NOARK
203 | 2 | 67 | 4361 | BASE PARA RELE TERMICO P/EX9R38 | 2015-09-22 | 2024-06-20 | 22 | UN | NOARK
203 | 2 | 68 | 4362 | BASE PARA RELE TERMICO EX9R100 | 2014-09-17 | 2025-02-28 | 14 | UN | NOARK
203 | 2 | 69 | 04304-1 | RELE TERMICO 2.5-4A P/CONTACTOR 12 a 38A | 2014-09-17 | 2025-07-18 | 24 | UN | NOARK
203 | 2 | 70 | 04305-1 | RELE TERMICO 4-6A P/CONTACTOR 12 a 38A | 2014-09-17 | 2025-07-18 | 136 | UN | NOARK
203 | 2 | 71 | 04306-1 | RELE TERMICO 5.5-8A P/CONTACTOR 12a 38A | 2014-09-17 | 2025-05-10 | 40 | UN | NOARK
203 | 2 | 72 | 04307-1 | RELE TERMICO 7-10A P/CONTACTOR 12a38A | 2014-09-17 | 2025-09-30 | 12 | UN | NOARK
203 | 2 | 73 | 4330 | RELÉ DE TÉRMICO 80-115 A, CONTACTOS 1 NA + 1 NC. | 1899-12-31 | 2025-03-20 | 5 | UN | NOARK
203 | 2 | 74 | 4332 | RELÉ DE TÉRMICO 110-150 A, CONTACTOS 1 NA + 1 NC. | 1899-12-31 | 2024-05-31 | 0 | UN | NOARK
203 | 2 | 75 | 4334 | RELÉ DE TÉRMICO 140-185 A, CONTACTOS 1 NA + 1 NC. | 1899-12-31 | 2025-08-29 | 49 | UN | NOARK
203 | 2 | 76 | 4336 | RELÉ DE TÉRMICO 160-225 A, CONTACTOS 1 NA + 1 NC. | 1899-12-31 | 1899-12-31 | 8 | UN | NOARK
203 | 2 | 77 | 4338 | RELÉ DE TÉRMICO 210-300 A, CONTACTOS 1 NA + 1 NC. | 1899-12-31 | 2021-08-10 | 9 | UN | NOARK
203 | 2 | 78 | 4340 | RELÉ DE TÉRMICO 280-400 A, CONTACTOS 1 NA + 1 NC. | 1899-12-31 | 2025-02-28 | 4 | UN | NOARK
203 | 2 | 79 | 4342 | RELÉ DE TÉRMICO 380-500 A, CONTACTOS 1 NA + 1 NC. | 1899-12-31 | 2023-11-30 | 7 | UN | NOARK
203 | 2 | 80 | 4363 | BASE DE MONTAJE PARA RELÉ TÉRMICO 185 A | 1899-12-31 | 2023-03-10 | 43 | UN | NOARK
203 | 2 | 81 | 4364 | BASE DE MONTAJE PARA RELÉ TÉRMICO 500 A | 1899-12-31 | 2022-03-22 | 4 | UN | NOARK
203 | 2 | 82 | MS1A31-024 | RELÉ DE SEGURIDAD 3 NA + 1NC, 24 VAC/DC. | 1899-12-31 | 2025-10-31 | 51 | UN | COMEPI
203 | 2 | 83 | MS1A31-120 | RELÉ DE SEGURIDAD 3 NA + 1NC, 110 VAC. | 1899-12-31 | 2025-11-10 | 56 | UN | COMEPI
203 | 2 | 84 | MS1A31-230 | RELÉ DE SEGURIDAD 3 NA + 1NC, 230 VAC. | 1899-12-31 | 2025-08-11 | 43 | UN | COMEPI
203 | 2 | 85 | 02335-1 | NR2-25 BASE DE MONTAJE PARA RELE TERMICO | 1899-12-31 | 2025-11-10 | 356 | UN | CHINT
203 | 2 | 86 | 02336-1 | NR2- 36 BASE DE MONTAJE PARA RELE TERMICO | 1899-12-31 | 2025-06-20 | 37 | UN | CHINT
203 | 2 | 87 | 02337-1 | NR2-93 BASE DE MONTAJE PARA RELE TERMICO | 1899-12-31 | 2025-09-10 | 2 | UN | CHINT
203 | 2 | 89 | 83956-1 | CTR FACTOR DE POTENCIA 8 PASOS MED 30-550VAC 5A 96X96MM | 1899-12-31 | 2024-03-18 | 23 | UN | RISHABH
203 | 2 | 91 | 53910 | MONITOR DE CORRIENTE MONOFASICO 60 - 300AC/DC 2 SAL RELE | 1899-12-31 | 2024-06-28 | 49 | UN | RISHABH
203 | 2 | 92 | 53915 | MONITOR DE CORRIENTE TRIFASICO 60 - 300AC/DC 2 SAL RELE | 1899-12-31 | 2025-06-20 | 15 | UN | RISHABH
203 | 2 | 93 | 7P.09.1.255.0100 | 64 DPS T1 1GDT 255VAC Iimp 100KA In 100KA N-PE | 1899-12-31 | 1899-12-31 | 23 | UN | FINDER
203 | 2 | 94 | 7P.01.8.260.1025 | 60 DPS T1+2 1Var 230VAC, Iimp 25 kA, In 30kA | 1899-12-31 | 2025-02-10 | 39 | UN | FINDER
203 | 2 | 95 | 7P.02.8.260.1025 | 61 DPS T1+2 1Var + 1GDT 230VAC Iimp 25 kA In 30kA | 1899-12-31 | 2025-03-10 | 30 | UN | FINDER
203 | 2 | 96 | 7P.12.8.275.1012 | 65 DPS T1+2 1 VAR+ 1GDT 230VAC, Iimp 12,5kA, In 30kA | 1899-12-31 | 2025-07-25 | 181 | UN | FINDER
203 | 2 | 97 | 7P.13.8.275.1012 | 66 DPS T1+2 3 VAR 230VAC, Iimp 12,5kA, In 30kA | 1899-12-31 | 2025-03-10 | 75 | UN | FINDER
203 | 2 | 98 | 7P.14.8.275.1012 | 67 DPS T1+2 3VAR+1GDT 230Vac, Iimp 12,5kA, In 30kA | 1899-12-31 | 2023-07-21 | 43 | UN | FINDER
203 | 2 | 99 | 7P.15.8.275.1012 | 68 DPS T1+2 4VAR 230VAC, Iimp 12,5kA, In 30kA | 1899-12-31 | 2025-09-10 | 101 | UN | FINDER
203 | 2 | 100 | 7P.21.8.075.1015 | 70 DPS T2 1VAR AC/DC 60V AC/DC, In 15kA, In 40kA | 1899-12-31 | 2024-12-13 | 128 | UN | FINDER
203 | 2 | 101 | 7P.21.8.130.1015 | 71 DPS T2 1VAR AC/DC 110/125V AC/DC, In 15kA, In 40kA | 1899-12-31 | 2025-07-31 | 215 | UN | FINDER
203 | 2 | 102 | 7P.21.8.275.1020 | 74 DPS T2 1VAR 230VAC, In 20kA, In 40kA | 1899-12-31 | 2024-08-30 | 105 | UN | FINDER
203 | 2 | 103 | 7P.21.8.440.1020 | 75 DPS T2 1VAR 400VAC, In 20kA, In 40kA | 1899-12-31 | 2025-05-20 | 17 | UN | FINDER
203 | 2 | 104 | 7P.23.8.275.0020 | 78 DPS 2 3 VAR 230VAC, Iimp 20kA, In 40kA | 1899-12-31 | 2025-04-10 | 16 | UN | FINDER
203 | 2 | 105 | 7P.24.8.275.0020 | 81 DPS T2 3VAR+1GDS 230VAC, Iimp 20kA, In 40kA | 1899-12-31 | 2025-07-10 | 19 | UN | FINDER
203 | 2 | 106 | 7P.25.8.275.0020 | 84 DPS T2 4VAR 230VAC, Iimp 20kA, In 40kA | 1899-12-31 | 2025-10-31 | 47 | UN | FINDER
203 | 2 | 107 | 7P.62.9.009.0485 | 88 DSP T2+3 3VAR+1GDS 6VDC, In 5kA RS485 | 1899-12-31 | 1899-12-31 | 37 | UN | FINDER
203 | 2 | 108 | 7P.62.9.036.0005 | 89 DPS T2+3 3VAR+1GDS 36VDC 5KA DATOS | 1899-12-31 | 2025-07-25 | 71 | UN | FINDER
203 | 2 | 109 | 7P.68.9.060.0600 | 90 DPS PARA DATOS Cat 6. 48VDC, In 1,6kA | 1899-12-31 | 2025-07-25 | 32 | UN | FINDER
203 | 2 | 110 | 7P.37.8.275.1003 | 87 DPS T3 1VAR+1GDS CONEXION SERIE IMAX 16A 230VAC, In 3/3kA | 1899-12-31 | 2024-09-30 | 56 | UN | FINDER
203 | 2 | 111 | 7P.23.9.750.1020 | 80 DPS FOTOVOLTAICO 3VAR 750VDC, In 20kA | 1899-12-31 | 1899-12-31 | 29 | UN | FINDER
203 | 2 | 112 | 7P.23.9.500.1015 | 79 DPS FOTOVOLTAICO 3VAR 1500VDC, In 15kA | 1899-12-31 | 1899-12-31 | 38 | UN | FINDER
203 | 2 | 113 | 9404SPA | 118 BASE 14 PINES PATA PLANA RETENEDOR PLASTICO | 1899-12-31 | 2025-10-10 | 8069 | UN | FINDER
203 | 2 | 114 | 9404SMA | BASE 14 PINES PATA PLANA RETENEDOR METALICO | 1899-12-31 | 2023-04-29 | 21 | UN | FINDER
203 | 2 | 115 | 1383 | RELE TERMICO ELEC 80-160A | 1899-12-31 | 2025-10-31 | 68 | UN | CHINT
203 | 2 | 116 | 1387 | RELE TERMICO ELEC 100-200A | 1899-12-31 | 2025-08-20 | 8 | UN | CHINT
203 | 2 | 117 | 1389 | RELE TERMICO ELEC 160-250A | 1899-12-31 | 1899-12-31 | 11 | UN | CHINT
203 | 2 | 118 | 7P.03.8.260.1025 | 62 DPS T1+2, 3VAR 230VAC, IIMP 25KA, IN 30KA | 1899-12-31 | 1899-12-31 | 6 | UN | FINDER
203 | 2 | 119 | 7P.05.8.260.1025 | 63 DPS T1+2, 4VAR 230VAC, IIMP 25KA, IN 30KA | 1899-12-31 | 2024-06-11 | 12 | UN | FINDER
203 | 2 | 121 | DR25-150N-306 | DPS T1+2 3VAR 120VAC, IIMP 12.5KA, IN25KA | 1899-12-31 | 2025-10-15 | 0 | UN | ABLE POWER
203 | 2 | 122 | 7P.21.8.150.0015 | 72 DPS T2, 1 VAR 150V, In 15kA, Imax 40kA | 1899-12-31 | 2025-10-20 | 67 | UN | FINDER
203 | 2 | 123 | 7P.21.8.150.1015 | 73 DPS T2, 1 VAR 150V In 15kA, Imax 40kA, RELE | 1899-12-31 | 1899-12-31 | 41 | UN | FINDER
203 | 2 | 124 | 7P.27.8.150.0015 | 85 DPS T2, 2 VAR 150V In 15kA, Imax 40kA | 1899-12-31 | 2025-10-10 | 75 | UN | FINDER
203 | 2 | 125 | 7P.27.8.150.1015 | 86 DPS T2, 2 VAR 150V In 15kA, Imax 40kA, RELE | 1899-12-31 | 1899-12-31 | 93 | UN | FINDER
203 | 2 | 126 | 7P.23.8.150.0015 | 76 DPS T2, 3 VAR 150V In 15kA, Imax 40kA | 1899-12-31 | 2025-04-25 | 92 | UN | FINDER
203 | 2 | 127 | 7P.23.8.150.1015 | 77 DPS T2, 3 VAR 150VIn 15kA, Imax 40kA, RELE | 1899-12-31 | 2025-06-27 | 99 | UN | FINDER
203 | 2 | 128 | 7P.25.8.150.0015 | 82 DPS T2, 4 VAR 150V In 15kA, Imax 40kA | 1899-12-31 | 2025-08-29 | 91 | UN | FINDER
203 | 2 | 129 | 7P.25.8.150.1015 | 83 DPS T2, 4 VAR 150V In 15kA, Imax 40kA, RELE | 1899-12-31 | 1899-12-31 | 100 | UN | FINDER
203 | 2 | 130 | 7P.20.8.150.0015 | 69 CARTUCHO DPS T1, 1 VAR 150V In 15kA, Imax 40kA, | 1899-12-31 | 1899-12-31 | 30 | UN | FINDER
203 | 2 | 131 | 553390240090 | 26 MINI RELE IND. 3 INV. 10A 24 VCC C/LED+DIODO | 1899-12-31 | 2025-04-02 | 28 | UN | FINDER
203 | 2 | 132 | 553491250090 | 31 MINI RELE IND. 4 INV. 7A 125 VCC C/LED+DIODO | 1899-12-31 | 2025-10-31 | 206 | UN | FINDER
203 | 2 | 133 | 553490240090 | 54 MINI RELE IND. 4 INV. 7A 24 VCC | 1899-12-31 | 2025-04-02 | 37 | UN | FINDER
203 | 2 | 134 | 391070249024 | 08 RELE DE INTERFACE SSR CON BASE 24VDC TORNILLO | 1899-12-31 | 2025-09-16 | 28 | UN | FINDER
| Total 2 | [5 empty] | 27754
203 | 3 | 1 | 1410 | RELE TERMICO ELEC 5-10A P/NC1-12 | 2015-09-22 | 2025-09-19 | 10 | UN | CHINT
203 | 3 | 2 | 1414 | RELE TERMICO ELEC 10-20A P/NC-18 | 2015-09-22 | 2019-07-31 | 2 | UN | CHINT
203 | 3 | 3 | 1418 | RELE TERMICO ELEC 22-32A P/NC1-32 | 2015-09-22 | 2019-01-31 | 1 | UN | CHINT
203 | 3 | 4 | 1428 | RELE TERMICO ELEC 20-40A P/NC1-40 | 2015-10-24 | 2019-10-31 | 2 | UN | CHINT
203 | 3 | 5 | 1430 | RELE TERMICO ELEC 30-65A P/NC1-50-65 | 2015-10-24 | 2024-09-20 | 32 | UN | CHINT
203 | 3 | 6 | 1432 | RELE TERMICO ELEC 50-100A P/NC1-80-95 | 2015-09-22 | 2016-05-01 | 11 | UN | CHINT
203 | 3 | 7 | 4303 | RELE TERMICO 1.6-2.5A P/MINI CONT 6-9-12A EX9CS | 2014-09-17 | 2025-10-31 | 21 | UN | NOARK
203 | 3 | 8 | SFC-422 | CONTROLADOR DE SEGURIDAD, 4 SALIDAS DE SEGURIDAD, 2 SALIDAS PNP, LOGICA | 1899-12-31 | 1899-12-31 | 1 | UN | AUTONICS
203 | 3 | 9 | SFC-R212 | RELE DE SEGURIDAD, 2 SALIDAS DE SEGURIDAD, 1 SALIDA PNP | 1899-12-31 | 2023-12-15 | 1 | UN | AUTONICS
203 | 3 | 10 | SFC-N322-23 | PARO DE EMERGENCIA 40MM SAFETY, 2 NC | 1899-12-31 | 1899-12-31 | 2 | UN | AUTONICS
| Total 3 | [5 empty] | 83
Total 203 | [6 empty] | 28550
204 | 1 | 7 | 27150 | INT PNL 0-1 4T 30X22mm 16A/250V ul | 2014-11-26 | 2017-06-09 | 3 | UN | RLEIL
204 | 1 | 26 | 27260 | INT PNL PUL (1)-1 3T 19.4X13mm 16A | 2013-02-19 | 2025-06-27 | 562 | UN | RLEIL
204 | 1 | 44 | A21B1H10 | INT BALANCIN RECT NEGRO 2 POSC RECT 16(4)A 250V X 10 UNID | 1899-12-31 | 2025-05-31 | 3088 | UN | EMAS
204 | 1 | 45 | A21B1Y11 | INT BALANCIN RECT VERDE 16(4)A 250V X 10 UNID | 1899-12-31 | 2025-07-31 | 80 | UN | EMAS
204 | 1 | 46 | A21B1K11 | INT BALANCIN RECT ROJO 2 POSC RECT 16(4)A 250V 50 UNID | 1899-12-31 | 2025-10-31 | 1043 | UN | EMAS
204 | 1 | 47 | A21B1S11 | INT BALANCIN RECT AMARILLO 16(4)A 250V 10 UNID | 1899-12-31 | 2023-11-20 | 642 | UN | EMAS
204 | 1 | 48 | A71B1H10 | INT BALANCIN REDONDO NEGRO 16(4)A 250V 10 UNID | 1899-12-31 | 2025-10-31 | 5336 | UN | EMAS
204 | 1 | 49 | A71B1K11 | INT BALANCIN REDONDO ROJO 16(4)A 250V 10 UNID | 1899-12-31 | 2025-10-31 | 9190 | UN | EMAS
204 | 1 | 50 | A71B1Y11 | INT BALANCIN REDONDO VERDE 16(4)A 250V 10 UNID | 1899-12-31 | 2025-10-31 | 3285 | UN | EMAS
| Total 1 | [5 empty] | 23229
204 | 2 | 1 | 29301 | INT COD 0-1 2T AMA 6A/125V | 2015-08-04 | 2019-11-29 | 2 | UN | MARGIRIUS
204 | 2 | 2 | 29310 | INT COD 0-1 2T BLA 6A/125V X 10 UNID | 2014-05-09 | 2019-04-12 | 13 | UN | MARGIRIUS
204 | 2 | 3 | 29315 | INT COD 0-1 2T NEG 6A/125V X 10 UNID | 2015-08-04 | 2025-10-31 | 114 | UN | MARGIRIUS
204 | 2 | 4 | 29320 | INT COD 0-1 2T ROJ 6A/125V X 10 UNID | 2014-05-09 | 2024-11-20 | 203 | UN | MARGIRIUS
204 | 2 | 5 | 29325 | INT COD 0-1 2T VER 6A/125V X 10 UNID | 2015-08-04 | 2019-06-10 | 61 | UN | MARGIRIUS
204 | 2 | 7 | 30301 | INT COD 0-1 4T 10A/125V | 2015-08-04 | 2025-09-19 | 696 | UN | MARGIRIUS
204 | 2 | 8 | 30305 | INT COD 0-1 4T 15A/125V | 2015-08-04 | 2025-10-31 | 580 | UN | MARGIRIUS
204 | 2 | 9 | 30307 | INT COD 0-1 4T 16A/125V UL | 2015-09-07 | 2017-09-11 | 4 | UN | KEDU
204 | 2 | 10 | 30310 | INT COD 0-1 4T 20A/220V | 2015-08-04 | 2025-11-10 | 666 | UN | MARGIRIUS
204 | 2 | 11 | 30315 | INT COD 0-1 6T 20A/250V | 2015-08-04 | 2025-11-10 | 3043 | UN | MARGIRIUS
204 | 2 | 41 | XT-11B | INT CODILLO 1-0 15A 250VAC 2 TOR IP40 | 1899-12-31 | 2025-11-10 | 2914 | UN | XURUI
204 | 2 | 42 | XT-13B | INT CODILLO 1-0-1 15A 250VAC 3 TOR IP40 | 1899-12-31 | 2025-11-10 | 279 | UN | XURUI
204 | 2 | 43 | XT-23B | INT CODILLO 1-0-1 15A 250VAC 6 TOR IP40 | 1899-12-31 | 2025-10-31 | 1268 | UN | XURUI
204 | 2 | 44 | XT-11BF | INT CODILLO (1)-0 15A 250VAC 2 TOR RETORNO | 1899-12-31 | 2025-03-10 | 12 | UN | XURUI
204 | 2 | 45 | XT-23BF | INT CODILLO (1)-0-(1) 15A 250VAC 6 TOR RETORNO | 1899-12-31 | 2025-08-11 | 711 | UN | XURUI
204 | 2 | 46 | XT-23AF | INT CODILLO (1)-0-(1) 15A 250VAC 6 P/PLANAS | 1899-12-31 | 2025-09-30 | 1 | UN | XURUI
204 | 2 | 47 | XT-11A | INT COD 0N-OFF 2 TERM PLAN 15A/250V UL-CE | 1899-12-31 | 2025-11-10 | 681 | UN | XURUI
204 | 2 | 48 | XT-12B | INT COD ON-ON 3 TERM TORN 15A/250V UL-CE | 1899-12-31 | 2025-10-10 | 65 | UN | XURUI
204 | 2 | 49 | XT-12A | INT COD ON-ON 3 TERM PLAN 15A/250V UL-CE | 1899-12-31 | 2025-10-24 | 72 | UN | XURUI
204 | 2 | 50 | XT-13A | INT COD ON-OFF-ON 3 TERM PLAN 15A/250V UL-CE | 1899-12-31 | 2025-09-10 | 804 | UN | XURUI
204 | 2 | 51 | XT-21A | INT COD ON-OFF 4 TERM PLAN 15A/250V UL-CE | 1899-12-31 | 2025-08-11 | 1 | UN | XURUI
204 | 2 | 53 | XT-11AF | INT COD 0FF-PULS 2 TERM PLAN 15A/250V UL-CE | 1899-12-31 | 2025-10-20 | 32 | UN | XURUI
204 | 2 | 54 | XT-13BF | INT COD PULS-OFF-PULS 3 TERM TORN 15A/250V UL-CE | 1899-12-31 | 2025-07-10 | 14 | UN | XURUI
204 | 2 | 55 | XT-13AF | INT COD PULS-OFF-PULS 3 TERM PLAN 15A/250V UL-CE | 1899-12-31 | 2025-10-24 | 237 | UN | XURUI
204 | 2 | 57 | XT-33B | INT COD ON-OFF-ON 9 TERM ROSC 15A/250V UL-CE | 1899-12-31 | 2025-11-10 | 40 | UN | XURUI
204 | 2 | 58 | XT-HT | PROTECTOR EN CAUCHO ROSCADO PARA INTERRUPTORES DE CODILLO SERIE XT - X10 UNID | 1899-12-31 | 2025-11-10 | 0 | UN | XURUI
| Total 2 | [5 empty] | 12513
204 | 3 | 5 | XF-3 | INT PEDAL MET 10A 250VAC PROTEC IP54 | 1899-12-31 | 2025-09-19 | 1 | UN | XURUI
204 | 3 | 6 | XF-302 | I/PEDAL MET 15A 250VAC T/PESAD C/PROTECC | 1899-12-31 | 2025-11-10 | 123 | UN | XURUI
204 | 3 | 7 | XF-402 | INT PEDAL MET 15A 250VAC T/PESAD IP56 | 1899-12-31 | 2025-10-10 | 13 | UN | XURUI
204 | 3 | 8 | XF-01 | INT PEDAL PEQUEÑ 10A/125VAC PLAST CE | 1899-12-31 | 2025-10-20 | 2147 | UN | XURUI
| Total 3 | [5 empty] | 2284
204 | 4 | 18 | AP3T11Z11 | FIN CRA VAST/PEQUE (A115C) | 2015-08-04 | 2025-10-20 | 483 | UN | COMEPI
204 | 4 | 19 | AP3T13Z11 | FIN CRA PULS C/ROLD PLAS (A135C) | 2016-04-25 | 2025-10-31 | 302 | UN | COMEPI
204 | 4 | 20 | AP3T31Z11 | FIN CRA VAST/PAL-ROLD (A315C) | 2016-04-25 | 2025-11-10 | 401 | UN | COMEPI
204 | 4 | 21 | AP3T32Z11 | FIN CRA VAST/PAL-ROLD EXT (A325C) | 2016-04-25 | 2025-11-10 | 131 | UN | COMEPI
204 | 4 | 22 | AP3T41Z11 | FIN CRA PALAN/ROLDA (A415C) | 2016-04-25 | 2025-08-11 | 621 | UN | COMEPI
204 | 4 | 23 | AP3T51Z11 | FIN CRA PALAN AJ / ROLDANA (A515C) | 2016-04-25 | 2025-11-10 | 2299 | UN | COMEPI
204 | 4 | 24 | AP3T72Z11 | FIN CRA VAR ADJ BID (A725C) | 2015-08-04 | 2025-02-10 | 109 | UN | COMEPI
204 | 4 | 25 | AP3T91Z11 | FIN CRA VARI/FLEX (A915C) | 2016-04-25 | 2025-08-11 | 221 | UN | COMEPI
204 | 4 | 35 | 22946 | FIN CRA VTG ROL MET 6A/250VAC IP67 | 1899-12-31 | 2025-11-10 | 87 | UN | HANYOUNG
204 | 4 | 36 | 22948 | FIN CRA VTG BOL MET 6A/250VAC IP67 | 2015-08-24 | 2025-08-20 | 105 | UN | HANYOUNG
204 | 4 | 37 | 22954 | FIN CRA VAR ADJ 6A/250VAC IP67 | 1899-12-31 | 2025-04-30 | 139 | UN | HANYOUNG
204 | 4 | 38 | 22956 | FIN CRA VAR RESC/CTA PLAST 6A/250VAC | 2015-08-24 | 2025-07-18 | 198 | UN | HANYOUNG
204 | 4 | 39 | 22958 | FIN CRA ACT TIPO TENE C/EOLD 6A/250VAC | 2015-08-24 | 2024-12-13 | 37 | UN | HANYOUNG
204 | 4 | 40 | 22960 | FIN CRA PAL C/RUEDA 50mm MET 6A/250VAC | 2015-08-24 | 2025-09-10 | 5 | UN | HANYOUNG
204 | 4 | 41 | 22950 | FIN CRA PAL ADJ/ROL MET 6A/250VAC IP67 | 1899-12-31 | 2025-09-10 | 398 | UN | HANYOUNG
204 | 4 | 42 | 22952 | FIN CRA PAL/ROL MET 6A/250VAC IP67 | 2015-08-24 | 2025-09-30 | 95 | UN | HANYOUNG
204 | 4 | 43 | XZ-8/104 | F/CRA P/CORTA ROLD/BIDIRECCIONAL 5A 250VAC | 1899-12-31 | 2025-10-20 | 1 | UN | XURUI
204 | 4 | 44 | XZ-8/107 | F/CRA VAR/LISA MET M/DIRECCIONAL 5A 250VAC | 1899-12-31 | 2025-10-31 | 118 | UN | XURUI
204 | 4 | 45 | XZ-8/108 | F/CRA P/LARGA ROLD/BIDIRECCIONAL 5A 250VAC | 1899-12-31 | 2025-11-10 | 424 | UN | XURUI
204 | 4 | 46 | XZ-9102 | F/CRA PIV/MEDIANO ROLDANA 10A 250VAC | 1899-12-31 | 2025-08-11 | 156 | UN | XURUI
204 | 4 | 47 | XZ-9103 | F/CRA ROLD/UNID INCL/IZQUIERDA 10A 250VAC | 1899-12-31 | 2025-10-20 | 39 | UN | XURUI
204 | 4 | 48 | XZ-9104 | F/CRA ROLDANA UNIDIRECCIONAL 10A 250VAC | 1899-12-31 | 2025-10-31 | 16 | UN | XURUI
204 | 4 | 49 | XZ-9105 | F/CRA ROLD/UNID INCLI/DERECHA 10A 250VAC | 1899-12-31 | 2025-10-10 | 147 | UN | XURUI
204 | 4 | 50 | XZ-9106 | F/CRA VARILLA RESORTADA 10A 250VAC | 1899-12-31 | 2025-05-31 | 165 | UN | XURUI
204 | 4 | 51 | XZ-9107 | F/CRA VARILLA RESORTADA P/PLAS 10A 250VAC | 1899-12-31 | 2024-11-20 | 69 | UN | XURUI
204 | 4 | 52 | XZ-9108 | F/CRA PAL/AJUSTABLE ROLDANA 10A 250VAC | 1899-12-31 | 2025-09-30 | 1 | UN | XURUI
204 | 4 | 53 | XZ-9109 | F/CRA VARILLA RESORTADA P/MET 10A 250VAC | 1899-12-31 | 2025-09-19 | 11 | UN | XURUI
204 | 4 | 54 | XZ-9110 | F/CRA P/AJUSTABLE ROLD/PLAST 10A 250VAC | 1899-12-31 | 2025-10-10 | 14 | UN | XURUI
204 | 4 | 55 | DM1F11Z11 | FIN CRA MET PIV PEQ 1NO + 1NC UL | 1899-12-31 | 2025-08-28 | 42 | UN | COMEPI
204 | 4 | 56 | DM1F12Z11 | FIN CRA MET VAST-ROLD MET 1NO + 1NC UL | 1899-12-31 | 2025-11-10 | 89 | UN | COMEPI
204 | 4 | 57 | DM1T38Z11 | FIN CRA MET PIV + ROLD MET 1NO + 1NC UL | 1899-12-31 | 2025-11-10 | 65 | UN | COMEPI
204 | 4 | 58 | DM1F43Z11 | FIN CRA MET PAL/ROL MET 1NC + 1NO UL | 1899-12-31 | 2025-09-19 | 380 | UN | COMEPI
204 | 4 | 59 | DM1F53Z11 | FIN CRA MET PAL ADJ/ROL MET 1NO + 1NC UL | 1899-12-31 | 2025-11-10 | 456 | UN | COMEPI
204 | 4 | 60 | DM1F52Z11 | FIN CRA MET PAL ADJ/ROLD PLAS 50mm | 1899-12-31 | 2025-08-29 | 119 | UN | COMEPI
204 | 4 | 61 | DM1F42Z11 | FIN CRA MET PAL/ROLD PLAST 50mm UL | 1899-12-31 | 2025-03-10 | 30 | UN | COMEPI
204 | 4 | 62 | DM1T92Z11 | FIN CRA MET RES-PTA PLAST 1NO + 1NC UL | 1899-12-31 | 2024-10-21 | 58 | UN | COMEPI
204 | 4 | 63 | DM1T91Z11 | FIN CRA MET RES PTA VARI 1NO + 1NC UL | 1899-12-31 | 2025-10-10 | 51 | UN | COMEPI
204 | 4 | 64 | DM1F71Z11 | FIN CRA MET VAR ADJ 1NO + 1NC UL | 1899-12-31 | 2025-10-31 | 71 | UN | COMEPI
204 | 4 | 65 | DM1T93Z11 | FIN CRA MET RESORTE 1NO + 1NC UL | 1899-12-31 | 2025-08-20 | 57 | UN | COMEPI
204 | 4 | 66 | XZ-8/166 | FIN CRA VAR RES C/PTA PLAST 1NA + 1NC UL | 1899-12-31 | 2025-10-31 | 32 | UN | XURUI
204 | 4 | 67 | XZ-8/111 | FIN CRA PIVOT CORT 1NA+1NC CE-UL | 1899-12-31 | 2025-11-10 | 713 | UN | XURUI
204 | 4 | 68 | XZ-8/167 | FIN CRA VAR RESORT PTA METAL MULTID 1NA+1NC CE-UL | 1899-12-31 | 2025-09-30 | 155 | UN | XURUI
204 | 4 | 69 | XZ-8/169 | FIN CRA VAR RESORT PTA VARILLA 1NA+1NC CE-UL | 1899-12-31 | 2025-07-31 | 198 | UN | XURUI
204 | 4 | 70 | EP1G-75Z030U | FIN CRA VAR ADJ METAL CABLE 3M IP67 | 1899-12-31 | 2024-07-11 | 25 | UN | COMEPI
204 | 4 | 71 | EP1G-12Z030U | FIN CRA PULS C/ROL METAL CABLE 3M IP67 | 1899-12-31 | 2025-08-20 | 118 | UN | COMEPI
204 | 4 | 72 | SP3K10Z11 | INTERRUPTOR DE SEGURIDAD PARA PUERTAS CON LLAVE, PLASTICO 1 NA + 1 NC. | 1899-12-31 | 2025-11-10 | 126 | UN | COMEPI
204 | 4 | 73 | SDM1K10Z11 | INTERRUPTOR DE SEGURIDAD PARA PUERTAS CON LLAVE, METALICO 1 NA + 1 NC. | 1899-12-31 | 2025-10-10 | 74 | UN | COMEPI
204 | 4 | 74 | SM3K96X11 | INTERRUPTOR DE SEGURIDAD PARA GUAYA, 30 MM RECTO, 1 NA + 1 NC. | 1899-12-31 | 2024-12-13 | 66 | UN | COMEPI
204 | 4 | 75 | SM3K9000X11 | INTERRUPTOR DE SEGURIDAD PARA GUAYA, 30 MM CURVO, 1 NA + 1 NC. | 1899-12-31 | 2025-06-10 | 23 | UN | COMEPI
204 | 4 | 76 | SDM1K96X11 | INTERRUPTOR DE SEGURIDAD PARA GUAYA, 60 MM RECTO, 1 NA + 1 NC. | 1899-12-31 | 2024-04-30 | 47 | UN | COMEPI
204 | 4 | 77 | SDM1K9000X11 | INTERRUPTOR DE SEGURIDAD PARA GUAYA, 60 MM, CURVO, 1 NA + 1 NC. | 1899-12-31 | 2025-02-28 | 30 | UN | COMEPI
204 | 4 | 78 | SCM1K9500X11 | INTERRUPTOR DE SEGURIDAD PARA GUAYA CON RESET, CURVO, IZQUIERDO 1NA+1NC. | 1899-12-31 | 2025-04-25 | 50 | UN | COMEPI
204 | 4 | 79 | SCM1K9900X11 | INTERRUPTOR DE SEGURIDAD PARA GUAYA CABEZAL RECTO, 1NA+1NC. | 1899-12-31 | 2025-02-28 | 163 | UN | COMEPI
204 | 4 | 80 | SCM1K9400X11 | INTERRUPTOR DE SEGURIDAD PARA GUAYA CON RESET, CURVO DERECHO 1NA+1NC. | 1899-12-31 | 2025-05-20 | 29 | UN | COMEPI
204 | 4 | 81 | XZ-8/112 | INTERRUPTOR FINAL DE CARRERA CUERPO METALICO TAPA PLASTICA ROLDANA METALICA 10A / 250VAC IP65 ORIGEN: CHINA | 1899-12-31 | 2025-09-30 | 1 | UN | XURUI
204 | 4 | 82 | XZ-8/122 | INTERRUPTOR FINAL DE CARRERA CUERPO METALICO TAPA PLASTICA ROLDANA METALICA TRANSVERSAL 10A / 250VAC IP65 ORIGEN: CHINA | 1899-12-31 | 2025-10-31 | 226 | UN | XURUI
204 | 4 | 83 | GP5-H7602W02T | FINAL DE CARRERA TIPO CRUCETA DE 2X200MM, 1NC+1NC, IP66. | 1899-12-31 | 2025-10-20 | 7 | UN | COMEPI
204 | 4 | 84 | FEP5KP1FA3-024E & 27 | INT SEG 2NC ACTUADOR 24 VDC, CON LLAVE | 1899-12-31 | 1899-12-31 | 40 | UN | COMEPI
204 | 4 | 85 | CSM10 | FIN CARRERA DE POSICION, 2NC, PG13, IP65 | 1899-12-31 | 1899-12-31 | 20 | UN | EMAS
| Total 4 | [5 empty] | 10353
204 | 5 | 17 | 22000 | MIC SW PTE CORTO 15A/125VAC T/PEQ | 1899-12-31 | 2025-02-20 | 275 | UN | DAQUAN
204 | 5 | 35 | M3A | MICROSW KP PTE CORTO 15A/250V | 2015-04-30 | 2025-09-30 | 23 | UN | KAP
204 | 5 | 36 | M3B | MICROSW KP PIV LARGO 15A 250V | 2015-09-17 | 2025-11-10 | 93 | UN | KAP
204 | 5 | 37 | M3C | MICROSW KP VTG GRANDE ROS 15A/250V | 2015-09-17 | 2025-11-10 | 1090 | UN | KAP
204 | 5 | 38 | M3D | MICROSW KP PTE MEDIANO 15A/250V | 2014-06-18 | 2025-10-10 | 139 | UN | KAP
204 | 5 | 39 | M3F | MICROSW KP VTG CORTO 15A/250V | 2015-04-30 | 2025-07-10 | 73 | UN | KAP
204 | 5 | 40 | M3G | MICROSW KP PLCA LARG 15A/250V | 2015-04-30 | 2025-11-10 | 32 | UN | KAP
204 | 5 | 41 | M3H | MICROSW PAL LARG 63mm 15A/ 250V | 2015-04-30 | 2025-09-19 | 37 | UN | KAP
204 | 5 | 42 | M3J | MICROSW KP PLCA LAR ROL PLAS 15A/250V | 2015-09-17 | 2025-09-10 | 187 | UN | KAP
204 | 5 | 43 | M3K | MICROSW PAL C/ROL PLAS 15A/ 250V | 2015-04-30 | 2025-10-10 | 44 | UN | KAP
204 | 5 | 44 | M3L | MICROSW KP PLCA CTA ROL PLAS 15A/250V | 2015-09-17 | 2025-11-10 | 81 | UN | KAP
204 | 5 | 45 | M3O | MICROSW PALC/ROL OPER INV 15A/250V | 2015-04-30 | 2024-09-30 | 33 | UN | KAP
204 | 5 | 46 | M3Q | MICROSW KP PLCA CTA ROL ESC 15A/250V | 1899-12-31 | 2024-12-13 | 35 | UN | KAP
204 | 5 | 47 | M3S1 | MICROSW KP VTG ROS ROL LIN 15A/250V | 2015-09-17 | 2025-11-10 | 101 | UN | KAP
204 | 5 | 48 | M3S2 | MICROSW KP VTG ROS ROL TRAN 15A/250V | 2015-04-30 | 2025-11-10 | 17 | UN | KAP
204 | 5 | 49 | 21020 | MICSW VTG GRAN ROSC 10A/250VAC IP54 | 2015-08-24 | 2025-09-30 | 178 | UN | HANYOUNG
204 | 5 | 50 | 21022 | MICSW VTG ROS ROL TRANSV 10A/250VAC IP54 | 2015-08-24 | 2025-06-10 | 45 | UN | HANYOUNG
204 | 5 | 51 | 21024 | MICSW VTG ROS ROL LINEAL 10A/250 | 1899-12-31 | 2025-08-29 | 39 | UN | HANYOUNG
204 | 5 | 52 | 21026 | MICSW PAL CTA ROL PLAST 10A/250 VAC IP54 | 2015-08-24 | 2025-11-10 | 19 | UN | HANYOUNG
204 | 5 | 53 | 21028 | MICSW PAL LARGAROL PLAST 10A/250VAC IP54 | 2015-08-24 | 2025-10-20 | 61 | UN | HANYOUNG
204 | 5 | 54 | 21030 | MICSW PAL CORTA 10A/250 VAC IP54 | 2015-08-24 | 2025-07-31 | 58 | UN | HANYOUNG
204 | 5 | 55 | 21032 | MICSW PAL LARGA 10A/250 VAC IP54 | 2015-08-24 | 2025-05-20 | 101 | UN | HANYOUNG
204 | 5 | 56 | 21034 | MICSW VARILLA RESOR 10A/250 VAC IP54 | 2015-08-24 | 2024-11-12 | 83 | UN | HANYOUNG
204 | 5 | 57 | XZ7-100 | MIC/SW GRANDE PIVOTE CORTO 10A 250VAC | 1899-12-31 | 2025-09-10 | 71 | UN | XURUI
204 | 5 | 58 | XZ7-110 | MIC/SW GRANDE PIVOTE LARGO 10A 250VAC | 1899-12-31 | 2025-06-20 | 1 | UN | XURUI
204 | 5 | 59 | XZ7-121 | MIC/SW G/DE P/LARGA ROL/PLAS 10A 250VAC | 1899-12-31 | 2025-11-10 | 532 | UN | XURUI
204 | 5 | 60 | XZ7-141 | MIC/SW G/DE P/CORTA ROL/PLAS 10A 250VAC | 1899-12-31 | 2025-10-31 | 27 | UN | XURUI
204 | 5 | 61 | XZ7-124 | M/SW G/DE P/LARGA UNID ROL/PLAS 10A 250VAC | 1899-12-31 | 2025-09-10 | 54 | UN | XURUI
204 | 5 | 62 | XZ7-310 | MIC/SW GRANDE PIV/LARGO ROSCADO 10A 250VAC | 1899-12-31 | 2025-10-31 | 425 | UN | XURUI
204 | 5 | 63 | XZ7-311 | M/SW G/DE PIVOTE ROSC ROL/PLAS 10A 250VAC | 1899-12-31 | 2025-08-29 | 1 | UN | XURUI
204 | 5 | 64 | XZ7-312 | M/SW G/DE PIV/CRUZADO ROL/PLAS 10A 250VAC | 1899-12-31 | 2025-07-18 | 123 | UN | XURUI
204 | 5 | 65 | XZ7-166 | MIC/SW GRANDE VARILLA RESORTE 10A 250VAC | 1899-12-31 | 2025-11-10 | 120 | UN | XURUI
204 | 5 | 66 | XZ-15GD-B | MIC/SW PIVOTE CORTO 15A 125V/250VAC | 1899-12-31 | 2025-11-10 | 590 | UN | XURUI
204 | 5 | 67 | XZ-15GW2-B | MIC/SW P/LARGA ROL/MET 15A 125V/250VAC | 1899-12-31 | 2025-11-10 | 2939 | UN | XURUI
204 | 5 | 68 | XZ-15GQ21-B | M/SW PIV/CRUZADO ROL/MET 15A 125V/250VAC | 1899-12-31 | 2025-11-10 | 88 | UN | XURUI
204 | 5 | 69 | XZ-15GQ22-B | MIC/SW PIVOTE ROS ROL/MET 15A 125V/250VAC | 1899-12-31 | 2025-11-10 | 124 | UN | XURUI
204 | 5 | 70 | XZ-15HW24-B | MIC/SW PALANCA LARGA MET 15A 125V/250VAC | 1899-12-31 | 2025-11-10 | 3293 | UN | XURUI
204 | 5 | 71 | XV-15-1C25 | MIC/SW MINI PIVOTE 16A 250VAC CONMUTABLE X 10 UNID | 1899-12-31 | 2025-11-10 | 297 | UN | XURUI
204 | 5 | 72 | XV-151-1C25 | MIC/SW MINI P/CORTA 16A 250VAC CONMUTABLE X 10 UNID | 1899-12-31 | 2025-10-20 | 149 | UN | XURUI
204 | 5 | 73 | XV-154-1C25 | MIC/SW MINI PCURVA 16A 250VAC CONMUTABLE X 10 UNID | 1899-12-31 | 2025-06-10 | 13 | UN | XURUI
204 | 5 | 74 | XZ-15GS-B | MIC/SW PIVOTE LARGO 15A 125/250VAC | 1899-12-31 | 2025-08-11 | 481 | UN | XURUI
204 | 5 | 75 | XZ-15GW-B | MIC/SW PALANCA 15A 125/250VAC | 1899-12-31 | 2025-11-10 | 664 | UN | XURUI
204 | 5 | 76 | XZ-15GW2277-B | MIC/SW P/CORTA UNID ROL/MET 15A 125/250VAC | 1899-12-31 | 2024-11-12 | 96 | UN | XURUI
204 | 5 | 78 | HY-P701B | MIC SW PIVOTE CORTO 15A/125V UL | 1899-12-31 | 2025-02-28 | 45 | UN | HANYOUNG
204 | 5 | 79 | HY-P701A | MIC SW PIVOTE LARGO 15A 125V UL | 1899-12-31 | 2025-11-10 | 337 | UN | HANYOUNG
204 | 5 | 80 | HY-PR708A | MIC SW PIVOTE ROSC ROLD TRASNV MET UL | 1899-12-31 | 2025-06-20 | 134 | UN | HANYOUNG
204 | 5 | 81 | HY-PR708B | MIC SW PIVOTE ROSC ROLD LINEAL UL | 1899-12-31 | 2025-11-04 | 257 | UN | HANYOUNG
204 | 5 | 82 | HY-P701D | MIC SW PIVOTE MED 15A/125V UL | 1899-12-31 | 2024-02-12 | 66 | UN | HANYOUNG
204 | 5 | 83 | HY-R704C | MIC SW PALANCA LARG ROLD MET UL | 1899-12-31 | 2025-07-31 | 300 | UN | HANYOUNG
204 | 5 | 84 | HY-R704A | MIC SW PALANCA CORTA ROLD MET UL | 1899-12-31 | 2025-11-10 | 354 | UN | HANYOUNG
204 | 5 | 85 | HY-R704-2W | MIC SW PALANCA CORTA ROLD ESCUAL UL | 1899-12-31 | 2025-09-30 | 69 | UN | HANYOUNG
204 | 5 | 86 | HY-L707C | MIC SW PLCA LARG 15A 125V UL | 1899-12-31 | 2024-10-30 | 1200 | UN | HANYOUNG
204 | 5 | 88 | XV-153-1C25 | MICRO SW PLCA LAR 16A/250V CONM UL X 10 UNID | 1899-12-31 | 2025-10-31 | 1482 | UN | XURUI
204 | 5 | 89 | XV-155-1C25 | MICRO SW PLCA CTA ROL 16A/250V CONM UL X 10 UNID | 1899-12-31 | 2025-10-31 | 403 | UN | XURUI
204 | 5 | 90 | XV-156-1C25 | MICRO SW PLCA LAR ROL 16A/250V CONM UL X 10 UNID | 1899-12-31 | 2025-09-30 | 375 | UN | XURUI
204 | 5 | 91 | XZ7-144 | MICRO SW PLCA CORT ROLD PLAST 10A/250VAC CE | 1899-12-31 | 2025-07-31 | 29 | UN | XURUI
204 | 5 | 92 | XZ-15GW22-B | MICRO SW PLCA CORT ROLD METAL 15A/250VAC CE-RU | 1899-12-31 | 2025-11-10 | 1045 | UN | XURUI
204 | 5 | 93 | XZ-15GQ-B | MICRO SW PIV LARGO ROSC 15A/250VAC CE-RU | 1899-12-31 | 2025-10-10 | 6 | UN | XURUI
| Total 5 | [5 empty] | 19034
204 | 6 | 1 | 26330 | INT ROTAT P/CAN 0-1 20A 3P 48X48 | 2015-08-04 | 2025-11-10 | 43 | UN | CANSEN
204 | 6 | 2 | 26333 | INT ROTAT P/CAN 0-1 25A 4P 48X48 | 2015-08-04 | 2025-09-19 | 1 | UN | CANSEN
204 | 6 | 3 | 26336 | INT ROTAT P/CAN 0-1 32A 4P 64X64 | 2015-08-04 | 2025-11-10 | 289 | UN | CANSEN
204 | 6 | 4 | 26339 | INT ROTAT P/CAN 0-1 63A 4P 64X64 | 2015-08-04 | 2025-11-10 | 66 | UN | CANSEN
204 | 6 | 5 | 26348 | INT DE SEG P/PTA 0-1 25A 3P 64X64 | 1899-12-31 | 2025-06-10 | 3 | UN | CANSEN
204 | 6 | 6 | 26350 | INT DE SEG P/PTA 0-1 32A 3P 64X64 | 1899-12-31 | 2025-04-30 | 6 | UN | CANSEN
204 | 6 | 7 | 26352 | INT DE SEG P/PTA 0-1 63A 3P 64X64 | 1899-12-31 | 2025-11-10 | 50 | UN | CANSEN
204 | 6 | 8 | 26370 | INT ROTAT ON-OFF 20A 3P 48X48 | 2015-08-04 | 2025-10-31 | 16 | UN | CANSEN
204 | 6 | 9 | 26373 | INT ROTAT ON-OFF 25A 3P 48X48 | 2015-08-04 | 2025-10-31 | 89 | UN | CANSEN
204 | 6 | 10 | 26376 | INT ROTAT ON-OFF 32A 3P 64X64 | 2015-08-04 | 2025-10-31 | 297 | UN | CANSEN
204 | 6 | 11 | 26379 | INT ROTAT ON-OFF 63A 3P 64X64 | 2015-02-28 | 2025-09-10 | 88 | UN | CANSEN
204 | 6 | 12 | 26388 | SELECT VOLT 0-RS-ST-TR 20A 48X48 | 2015-08-04 | 2025-07-18 | 136 | UN | CANSEN
204 | 6 | 13 | 26390 | SELECT VOLT TR-ST-RS-0-RN-SN-TN-48X60 | 2015-08-04 | 2025-11-10 | 159 | UN | CANSEN
204 | 6 | 14 | 26394 | SELECT AMP OFF-R-S-T 20A 48X48 | 2015-08-04 | 2025-10-20 | 163 | UN | CANSEN
204 | 6 | 15 | 26410 | INV GIRO 25A FOR-OFF-REV 48X48 | 2015-08-04 | 2025-11-10 | 29 | UN | CANSEN
204 | 6 | 16 | 26414 | INV GIRO 63A FOR-OFF-REV 64X64 | 2015-08-04 | 2025-10-20 | 29 | UN | CANSEN
204 | 6 | 17 | 26418 | TRANSF 25A 1-0-2 48X48 | 2015-08-04 | 2025-10-31 | 159 | UN | CANSEN
204 | 6 | 18 | 26420 | TRANSF 32A 1-0-2 64X64 | 2015-08-04 | 2025-11-10 | 529 | UN | CANSEN
204 | 6 | 19 | 26423 | TRANSF 63A 1-0-2 64X64 | 2015-12-05 | 2025-11-10 | 1601 | UN | CANSEN
204 | 6 | 20 | 26428 | INT 2 VEL 25A 1-0-2 48X48 | 2015-02-28 | 2025-10-31 | 75 | UN | CANSEN
204 | 6 | 21 | 26430 | INT 2 VEL 32A 1-0-2 64X64 | 2015-01-19 | 2025-10-31 | 97 | UN | CANSEN
204 | 6 | 26 | 26504-1 | TRANSFERENCIA EN CAJA 3X30A /220V | 2013-04-30 | 2022-10-03 | 1 | UN | CHAC
204 | 6 | 27 | 26412 | INVERSOR 3X32A ( FOR OFF REV ) | 2015-12-05 | 2025-10-31 | 150 | UN | CANSEN
204 | 6 | 28 | 26503-2 | INVERSOR CAJA MET 3X32A /250V PAL LARG | 2015-08-04 | 2025-10-31 | 6 | UN | CANSEN
204 | 6 | 29 | 26504-2 | TRANSFERENCIA CAJA 3X32A /250V PAL LARG | 2015-08-04 | 2025-10-31 | 9 | UN | CANSEN
204 | 6 | 31 | FEP5KP1FA3120E | INT SEG 2NC (BOBINA+1NA+1NC ACTUADOR 120VAC/DC) | 1899-12-31 | 2025-03-31 | 30 | UN | COMEPI
204 | 6 | 34 | PSA025AK941E | INT EMERGENCIA ON-OFF 25A, 4P 25A 220V | 1899-12-31 | 2025-10-20 | 936 | UN | EMAS
204 | 6 | 35 | PSA020AK441E | INT. ROTATIVO PARA CANDADO, 4 POLOS, 20A | 1899-12-31 | 2025-10-31 | 496 | UN | EMAS
204 | 6 | 36 | PSA020OK421S | SELECTOR VOLTIMETRO F-N, 20A | 1899-12-31 | 2025-05-10 | 83 | UN | EMAS
204 | 6 | 37 | PSA020OK426S | SELECTOR AMPERIMETRO, 20A | 1899-12-31 | 2025-09-10 | 17 | UN | EMAS
204 | 6 | 38 | PSA020OK723S | SELECTOR VOLTIMETRO F-N, F-F, 20A | 1899-12-31 | 2025-01-31 | 83 | UN | EMAS
204 | 6 | 39 | PSA025AK331S | INT. ROTATIVO, 3 POLOS, 25A | 1899-12-31 | 2025-10-31 | 50 | UN | EMAS
204 | 6 | 40 | PSA025AK441E | INT. ROTATIVO PARA CANDADO, 4 POLOS, 25A | 1899-12-31 | 2025-10-09 | 178 | UN | EMAS
204 | 6 | 41 | PSA025KD334S | TRANSF MANUAL, 3 POLOS, 25A | 1899-12-31 | 2025-09-30 | 149 | UN | EMAS
204 | 6 | 42 | PSA025MS334S | INT. INVERSOR TRIFASICO MANUAL, 25A | 1899-12-31 | 2025-10-31 | 42 | UN | EMAS
204 | 6 | 43 | PSA032AK331S | INT. ROTATIVO, 3 POLOS, 32A | 1899-12-31 | 2025-07-10 | 46 | UN | EMAS
204 | 6 | 44 | PSA032AK441E | INT. ROTATIVO PARA CANDADO, 4 POLOS, 32A | 1899-12-31 | 2025-10-20 | 10 | UN | EMAS
204 | 6 | 45 | PSA032KD334S | TRANSF MANUAL, 3 POLOS, 32A | 1899-12-31 | 2025-06-20 | 18 | UN | EMAS
204 | 6 | 46 | PSA032MS334S | INT. INVERSOR TRIFASICO MANUAL, 32A | 1899-12-31 | 2025-06-10 | 406 | UN | EMAS
204 | 6 | 47 | PSA050AK331S | INT. ROTATIVO, 3 POLOS, 50A | 1899-12-31 | 2025-09-10 | 17 | UN | EMAS
204 | 6 | 48 | PSA050AK441E | INT. ROTATIVO PARA CANDADO, 4 POLOS, 50A | 1899-12-31 | 2025-07-25 | 79 | UN | EMAS
204 | 6 | 49 | PSA050KD334S | TRANSF MANUAL, 3 POLOS, 50A | 1899-12-31 | 2025-02-28 | 251 | UN | EMAS
204 | 6 | 50 | PSA050MS334S | INT. INVERSOR TRIFASICO MANUAL, 50A | 1899-12-31 | 2024-04-30 | 32 | UN | EMAS
204 | 6 | 51 | PSA063AK331S | INT. ROTATIVO, 3 POLOS, 63A | 1899-12-31 | 2025-08-20 | 19 | UN | EMAS
204 | 6 | 52 | PSA063AK441E | INT. ROTATIVO PARA CANDADO, 4 POLOS, 63A | 1899-12-31 | 2025-09-30 | 64 | UN | EMAS
204 | 6 | 53 | PSA063KD334S | TRANSF MANUAL, 3 POLOS, 63A | 1899-12-31 | 2025-10-20 | 86 | UN | EMAS
204 | 6 | 54 | PSA063MS334S | INT. INVERSOR TRIFASICO MANUAL, 63A | 1899-12-31 | 2025-02-28 | 64 | UN | EMAS
204 | 6 | 55 | PSA080AK331S | INT. ROTATIVO, 3 POLOS, 80A | 1899-12-31 | 2025-08-29 | 18 | UN | EMAS
204 | 6 | 56 | PSA080AK441E | INT. ROTATIVO PARA CANDADO, 4 POLOS, 80A | 1899-12-31 | 2025-11-10 | 11 | UN | EMAS
204 | 6 | 57 | PSA080KD334S | TRANSF MANUAL, 3 POLOS, 80A | 1899-12-31 | 2025-10-31 | 215 | UN | EMAS
204 | 6 | 58 | PSA120KD334S | TRANSF MANUAL, 3 POLOS, 120A | 1899-12-31 | 2025-10-28 | 23 | UN | EMAS
204 | 6 | 59 | PSA080MS334S | INT. INVERSOR TRIFASICO MANUAL, 80A | 1899-12-31 | 2023-10-20 | 21 | UN | EMAS
204 | 6 | 60 | PSA020AK331S | INT. ROTATIVO, 3 POLOS, 20A | 1899-12-31 | 2025-09-19 | 806 | UN | EMAS
204 | 6 | 61 | CS-101 TP / CC | INTERRUPTOR START-STOP 3X30A 120/250VAC CAJA MET /TAPA PLAST | 1899-12-31 | 2025-09-30 | 1193 | UN | MARGIRIUS
204 | 6 | 62 | CS-102 C1A1FETP | INTERRUPTOR START-STOP 3X30A 250VAC CAJA PLAST /TAPA PLAST | 1899-12-31 | 2025-10-10 | 197 | UN | MARGIRIUS
204 | 6 | 63 | CS-103A C1A1FETP-IP66 | INTERRUPTOR START-STOP IP66 3X30A 250VAC CAJA PLAST /TAPA PLAST | 1899-12-31 | 2025-11-10 | 160 | UN | MARGIRIUS
204 | 6 | 64 | CR-830 AL | INVERSOR CAJA MET/TAPA PLAST 30A /220V PALANCA | 1899-12-31 | 2025-10-10 | 11 | UN | MARGIRIUS
204 | 6 | 65 | CR-840 AL | INVERSOR CAJA MET/TAPA PLAST 40A /220V PALANCA | 1899-12-31 | 2025-10-10 | 7 | UN | MARGIRIUS
204 | 6 | 66 | SFDL-MA-M20 | INTERRUPTOR DE SEGURIDAD, BLOQUEO POR SOLENOIDE, | 1899-12-31 | 1899-12-31 | 6 | UN | AUTONICS
204 | 6 | 67 | SFD-KHR | TECLA PARA INTERRUPTOR DE SEGURIDAD | 1899-12-31 | 1899-12-31 | 13 | UN | AUTONICS
| Total 6 | [5 empty] | 9928
204 | 7 | 2 | 26830 | TRANSF AUT 100-160A 3P VCON 110V | 2013-09-23 | 2015-05-28 | 2 | UN | YUYE
204 | 7 | 3 | 26832 | TRANSF AUT 200-250A 3P VCON 110V | 2013-02-27 | 2014-03-05 | 2 | UN | YUYE
204 | 7 | 5 | 26836 | TRANSF AUT 630A 3P VCON 110V | 2013-02-27 | 2015-04-10 | 2 | UN | YUYE
| Total 7 | [5 empty] | 6
Total 204 | [6 empty] | 77347
205 | 1 | 3 | 53882 | MODULO MOTOR 3F 25A/380VAC 24V | 1899-12-31 | 2023-02-10 | 74 | UN | HONGFA
| Total 1 | [5 empty] | 74
Total 205 | [6 empty] | 74
206 | 1 | 1 | 20101 | BLQ CONT NA X 10 UNID | 2015-09-24 | 2025-11-10 | 13018 | UN | XINDALI
206 | 1 | 2 | 20102 | BLQ CONT NC X 10 UNID | 2015-09-24 | 2025-11-10 | 5374 | UN | XINDALI
206 | 1 | 3 | 20103 | BLOQUE CONTACTO NA X 10 UNID | 2016-03-31 | 2025-11-10 | 5326 | UN | CHINT
206 | 1 | 4 | 20104 | BLOQUE CONTACTO NC X 10 UNID | 2016-03-31 | 2025-11-10 | 3578 | UN | CHINT
206 | 1 | 5 | 20111 | BLQ CONT NO P/XB4 | 2016-02-26 | 2025-09-19 | 1 | UN | XINDALI
206 | 1 | 7 | 20115 | BLQ CONT NA P/SEL 20420 AL 20450 | 1899-12-31 | 2025-10-20 | 81 | UN | XINDALI
206 | 1 | 8 | 20117 | BLQ CONT NC P/SEL 20420 AL 20450 | 1899-12-31 | 2025-10-10 | 5594 | UN | XINDALI
206 | 1 | 9 | 25791 | BLOQ DE CONTACTO DOBLE 2NO P/EST MDO | 2014-10-15 | 2016-07-28 | 1 | UN | XINDALI
206 | 1 | 10 | SA-LD | 75 BLOQUE LED 12-24 VDC/AC | 2013-10-16 | 2025-09-10 | 199 | UN | AUTONICS
206 | 1 | 11 | SA-LA | 74 BLOQUE LED 110-220 VAC | 2016-03-10 | 2025-10-20 | 152 | UN | AUTONICS
206 | 1 | 12 | SA-CAM | 70 BLOQUE CONT NA | 2015-06-19 | 2025-11-10 | 3330 | UN | AUTONICS
206 | 1 | 13 | SA-CBM | 71 BLOQUE CONT NC | 2015-06-19 | 2025-10-31 | 2025 | UN | AUTONICS
206 | 1 | 14 | C1 | BLOQUE CONTACTO NA 230V | 1899-12-31 | 2025-09-30 | 1000 | UN | EMAS
206 | 1 | 15 | C2 | BLOQUE CONTACTO NC 230V | 1899-12-31 | 2025-11-10 | 766 | UN | EMAS
206 | 1 | 16 | CB5 | BLOQUE ILUM BLANCO 12-30VAC/DC | 1899-12-31 | 2025-09-30 | 330 | UN | EMAS
206 | 1 | 17 | CBB | BLOQUE ILUM BLANCO 100-230VAC | 1899-12-31 | 2025-10-20 | 116 | UN | EMAS
| Total 1 | [5 empty] | 40891
206 | 2 | 1 | 25891 | CAJA 1H 22mm PLAS | 2015-09-24 | 2019-10-31 | 9 | UN | XINDALI
206 | 2 | 6 | SA-SB1 | CAJA CUADRADA 1H 22mm ALUMINIO | 2015-10-28 | 2025-10-31 | 152 | UN | AUTONICS
206 | 2 | 7 | SA-SB2 | CAJA CUADRADA 2H 22mm ALUMINIO | 2015-10-28 | 2025-11-10 | 111 | UN | AUTONICS
206 | 2 | 8 | SA-SB3 | CAJA CUADRADA 3H 22mm ALUMINIO | 2015-10-28 | 2025-11-10 | 72 | UN | AUTONICS
206 | 2 | 9 | SA-SB4 | CAJA CUADRADA 4H 22mm ALUMINIO | 2015-10-28 | 2025-08-29 | 57 | UN | AUTONICS
206 | 2 | 10 | SA-SB5 | CAJA CUADRADA 5H 22mm ALUMINIO | 2015-10-28 | 2025-07-31 | 47 | UN | AUTONICS
206 | 2 | 11 | SA-TB1 | CAJA TRIANGULAR 1H 22mm ALUMINIO | 2015-10-28 | 2025-06-20 | 95 | UN | AUTONICS
206 | 2 | 12 | SA-TB2 | CAJA TRIANGULAR 2H 22mm ALUMINIO | 2015-10-28 | 2025-09-30 | 28 | UN | AUTONICS
206 | 2 | 13 | SA-TB3 | CAJA TRIANGULAR 3H 22mm ALUMINIO | 2015-10-28 | 2024-04-22 | 57 | UN | AUTONICS
206 | 2 | 14 | SA-TB4 | CAJA TRIANGULAR 4H 22mm ALUMINIO | 2015-10-28 | 2025-06-20 | 13 | UN | AUTONICS
206 | 2 | 15 | SA-TB5 | CAJA TRIANGULAR 5H 22mm ALUMINIO | 2015-10-28 | 2025-06-20 | 14 | UN | AUTONICS
| Total 2 | [5 empty] | 655
206 | 3 | 1 | 25200 | PULS STAR NA C/CAJA | 2015-09-24 | 2025-10-31 | 256 | UN | XINDALI
206 | 3 | 2 | 25300 | STAR STOP C/CAJA 1NO + 1NC | 2015-10-05 | 2025-11-10 | 748 | UN | XINDALI
206 | 3 | 3 | 25310 | STAR STOP C/CAJA UP/DWN | 2016-02-26 | 2025-11-10 | 607 | UN | XINDALI
206 | 3 | 4 | 25400 | PULS STOP NC C/CAJA | 2016-02-26 | 2025-04-25 | 151 | UN | XINDALI
206 | 3 | 5 | 25500 | STAR-STOP 1NA+1NC+1 LAMP 1A | 2015-09-24 | 2025-11-10 | 166 | UN | XINDALI
206 | 3 | 6 | 25506 | STAR STOP 2NA+1NC | 2015-09-24 | 2025-11-10 | 744 | UN | XINDALI
206 | 3 | 8 | 25600 | PULS EMER C/CAJA PLAS | 2016-02-26 | 2025-11-10 | 5536 | UN | XINDALI
206 | 3 | 11 | 26231 | START-STOP 3X30A CONT AG C/CAJA | 2015-09-24 | 2025-11-10 | 10248 | UN | XINDALI
206 | 3 | 17 | 26661 | EST MDO 2PULS NA 5A/250VAC | 2015-09-24 | 2025-11-10 | 294 | UN | XINDALI
206 | 3 | 18 | 26662 | EST MDO 4PULS NA 5A/250VAC | 2015-02-13 | 2025-10-31 | 123 | UN | XINDALI
206 | 3 | 19 | 26663 | EST MDO 6PULS NA 5A/250VAC | 2015-02-13 | 2025-10-20 | 119 | UN | XINDALI
206 | 3 | 20 | 25750 | EST MDO 2 PULS2 NO BL-NE IP 54C/PG13.5 | 2016-02-26 | 2025-11-10 | 498 | UN | XINDALI
206 | 3 | 21 | 25753 | EST MDO 3PULS3 NO 2BL-1NE IP54C/PG13.5 | 2016-02-26 | 2025-11-10 | 194 | UN | XINDALI
206 | 3 | 22 | 25755 | EST MDO 3PULS3 NO+3NO 2BL-1NE IP54C/PG13.5 | 2013-08-30 | 2025-03-20 | 39 | UN | XINDALI
206 | 3 | 23 | 25757 | EST MDO 4PULS 4NO 2BL-2NE IP54C/PG13.5 | 2015-02-13 | 2025-11-10 | 29 | UN | XINDALI
206 | 3 | 24 | 25759 | EST MDO 4PULS 4NO+4NO 2BL-2NE IP54C/PG13.5 | 2013-08-30 | 2025-01-31 | 47 | UN | XINDALI
206 | 3 | 25 | 25761 | EST MDO 6PULS 6NO 6NO 4BL-2NE IP 54C/PG13.5 | 2013-08-30 | 2025-04-10 | 1 | UN | XINDALI
206 | 3 | 27 | 25774 | EST MDO 2PULS+1EMERG 2NO+1NC IP 54C/PG13.5 | 2016-02-26 | 2025-11-10 | 527 | UN | XINDALI
206 | 3 | 28 | 25776 | EST MDO 3PULS+1EMERG 3NO+1NC IP54 C/PG13.5 | 2015-09-24 | 2025-11-10 | 189 | UN | XINDALI
206 | 3 | 29 | 25778 | EST MDO 4PULS+1EMERG 4NO+1NC IP54 C/PG13.5 | 2015-05-26 | 2025-10-31 | 90 | UN | XINDALI
206 | 3 | 30 | 25780 | EST MDO 5PULS+1EMERG 5NO+1NC IP54 C/PG13.5 | 2014-09-12 | 2025-10-31 | 121 | UN | XINDALI
206 | 3 | 72 | PV2661 | ESTACIÓN DE MANDO 2 PULSADORES, 2NO | 1899-12-31 | 2025-10-31 | 272 | UN | EMAS
206 | 3 | 73 | PV3753 | ESTACIÓN DE MANDO PULSADORES 2 BLANCO+1NEGRO, 3NO | 1899-12-31 | 1899-12-31 | 194 | UN | EMAS
206 | 3 | 74 | PV3755 | ESTACIÓN DE MANDO PULSADORES 2 BLANCO+1NEGRO, 6NO | 1899-12-31 | 1899-12-31 | 16 | UN | EMAS
206 | 3 | 75 | PV3774 | ESTACIÓN DE MANDO PULSADORES 1 BLANCO+1NEGRO+EMERGENCIA, 2NO+1NC | 1899-12-31 | 2025-03-31 | 1 | UN | EMAS
206 | 3 | 76 | PV4662 | ESTACIÓN DE MANDO 4 PULSADORES, 4NO | 1899-12-31 | 2025-04-25 | 27 | UN | EMAS
206 | 3 | 77 | PV4757 | ESTACIÓN DE MANDO PULSADORES 2 BLANCO+2NEGRO, 4NO | 1899-12-31 | 1899-12-31 | 9 | UN | EMAS
206 | 3 | 78 | PV4759 | ESTACIÓN DE MANDO PULSADORES 2 BLANCO+2NEGRO, 4NO+4NO | 1899-12-31 | 1899-12-31 | 19 | UN | EMAS
206 | 3 | 79 | PV4776 | ESTACIÓN DE MANDO PULSADORES 1 BLANCO+2NEGRO+EMERGENCIA, 3NO+1NC | 1899-12-31 | 2025-11-10 | 25 | UN | EMAS
206 | 3 | 80 | PV5778 | ESTACIÓN DE MANDO PULSADORES 2 BLANCO+2NEGRO+EMERGENCIA, 4NO+1NC | 1899-12-31 | 2024-12-13 | 63 | UN | EMAS
206 | 3 | 81 | PV6663 | ESTACIÓN DE MANDO 6 PULSADORES, 6NO | 1899-12-31 | 1899-12-31 | 18 | UN | EMAS
206 | 3 | 82 | PV6761 | ESTACIÓN DE MANDO PULSADORES 4 BLANCO+2NEGRO, 6NO | 1899-12-31 | 2024-09-30 | 9 | UN | EMAS
206 | 3 | 83 | PV6780 | ESTACIÓN DE MANDO PULSADORES 2 BLANCO+3NEGRO+EMERGENCIA, 5NO+1NC | 1899-12-31 | 1899-12-31 | 10 | UN | EMAS
| Total 3 | [5 empty] | 21390
206 | 4 | 3 | 18710 | PULS NC (0) 22mm | 2012-09-24 | 2015-12-17 | 2 | UN | XINDALI
206 | 4 | 4 | 18712 | PULS NC C/PROT IP65 22mm | 2012-09-24 | 2016-03-31 | 6 | UN | XINDALI
206 | 4 | 8 | 18733 | PULS NA+LED VERDE 220V 22mm | 2012-09-24 | 2015-09-17 | 1 | UN | XINDALI
206 | 4 | 9 | 18736 | PULS NA+LED AZUL 220V 22mm | 1899-12-31 | 2025-10-10 | 934 | UN | XINDALI
206 | 4 | 10 | 18739 | PULS NA+LED AMAR 220V 22mm | 1899-12-31 | 2015-07-23 | 27 | UN | XINDALI
206 | 4 | 11 | 18742 | PULS NA+LED BLANCO 220V 22mm | 1899-12-31 | 2025-10-10 | 79 | UN | XINDALI
206 | 4 | 12 | 18895 | PULS NA 22mm NEGRO MET | 2012-09-24 | 2025-10-10 | 1468 | UN | XINDALI
206 | 4 | 13 | 19011 | START-STOP NA+NC 22mm | 1899-12-31 | 2024-07-22 | 525 | UN | XINDALI
206 | 4 | 349 | 93.16 | 01 PUENTE PARA INTERFACES SERIE 39X1 | 1899-12-31 | 2025-07-18 | 46 | UN | FINDER
| Total 4 | [5 empty] | 3088
206 | 5 | 1 | 18700 | PULS EMERG 40mm B/METAL | 2016-02-26 | 2025-11-10 | 7943 | UN | XINDALI
206 | 5 | 2 | 18702 | PULSADOR EMERGENCIA | 2016-03-31 | 2025-11-10 | 3600 | UN | CHINT
206 | 5 | 3 | 18800 | PULS NC 22mm ROJ MET | 2015-10-05 | 2025-11-10 | 8219 | UN | XINDALI
206 | 5 | 4 | 18801 | PULSADOR NC 22MM ROJO | 2016-03-31 | 2025-11-10 | 1327 | UN | CHINT
206 | 5 | 5 | 18803 | PULS NC+LED ROJO 230V 22mm | 2015-09-22 | 2025-10-20 | 142 | UN | CHINT
206 | 5 | 6 | 18900 | PULS NA 22mm VER MET | 2016-02-26 | 2025-11-10 | 15462 | UN | XINDALI
206 | 5 | 7 | 18901 | PULSADOR NA 22MM VERDE | 2016-03-31 | 2025-11-10 | 5875 | UN | CHINT
206 | 5 | 8 | 18903 | PULS NA+LED VERDE 230V 22mm | 2016-03-31 | 2025-11-10 | 3527 | UN | CHINT
206 | 5 | 9 | 18905 | PULS NC 22MM ROJ C/CAP MET | 2012-11-30 | 2025-07-10 | 231 | UN | XINDALI
206 | 5 | 10 | 18910 | PULS NA 22MM VER C/CAP MET | 2012-11-30 | 2025-10-31 | 337 | UN | XINDALI
206 | 5 | 11 | 18920 | PULS NA+LED AZUL 230V 22mm | 2016-03-31 | 2025-10-10 | 4 | UN | CHINT
206 | 5 | 12 | 18922 | PULS NA+LED AMA 230V 22mm | 2016-03-31 | 2025-10-31 | 36 | UN | CHINT
206 | 5 | 13 | 18924 | PULS NA+LED BLAN 230V 22mm | 2016-03-31 | 2025-02-20 | 56 | UN | CHINT
206 | 5 | 14 | 19000 | START-STOP 22MM MET | 2016-02-26 | 2025-10-31 | 2963 | UN | XINDALI
206 | 5 | 15 | 19001 | START-STOP 22MM | 2016-03-31 | 2025-11-10 | 1482 | UN | CHINT
206 | 5 | 16 | 19100 | START-STOP 22MM C/LAMP MET | 2015-10-05 | 2025-11-10 | 1368 | UN | XINDALI
206 | 5 | 17 | 19101 | START-STOP CON LED 22 | 2016-03-31 | 2025-11-10 | 863 | UN | CHINT
206 | 5 | 18 | S2ER-E2RB | 11 PULS EMERG PLAST HON 30mm 22mm NC | 2015-08-14 | 2025-11-10 | 86 | UN | AUTONICS
206 | 5 | 19 | S2ER-E3RB | 12 PULS EMERG PLAST HON 40mm 22mm NC | 2016-03-10 | 2025-11-10 | 2898 | UN | AUTONICS
206 | 5 | 20 | S2ER-E4RBD | 13 PULS EMERG PLAST + LED 12-24VDC/AC HON 40mm 22mm | 2015-02-12 | 2025-09-30 | 190 | UN | AUTONICS
206 | 5 | 21 | S2ER-E4RBL | 14 PULS EMERG PLAST+ LED 110-220VAC HON 40mm 22mm | 2015-02-12 | 2025-10-31 | 238 | UN | AUTONICS
206 | 5 | 22 | S2ER-E5RB | 15 PULS EMERG PLAST HONG 60mm 22mm NC | 2015-02-12 | 2025-10-31 | 107 | UN | AUTONICS
206 | 5 | 23 | S2PR-P3RBD | 20 PULS PLAST NC + LED ROJO 12-24 VDC/AC 22mm | 2015-02-12 | 2025-10-20 | 296 | UN | AUTONICS
206 | 5 | 24 | S2PR-P3RBL | 21 PULS PLAST NC + LED ROJO 110-220 VAC 22mm | 2015-02-12 | 2025-10-31 | 359 | UN | AUTONICS
206 | 5 | 25 | S2PR-P3GAD | 18 PULS PLAST NA + LED VERD 12-24 VDC/AC 22mm | 2015-06-19 | 2025-10-31 | 903 | UN | AUTONICS
206 | 5 | 26 | S2PR-P3GAL | 19 PULS PLAST NA + LED VERD 110-220VAC 22mm | 2016-03-10 | 2025-10-31 | 418 | UN | AUTONICS
206 | 5 | 27 | S2PR-P3BAD | 16 PULS PLAST NA + LED AZUL 12-24 VDC/AC 22mm | 2015-02-12 | 2025-08-29 | 153 | UN | AUTONICS
206 | 5 | 28 | S2PR-P3BAL | 17 PULS PLAST NA + LED AZUL 110-220 VAC 22mm | 2015-06-19 | 2025-09-12 | 59 | UN | AUTONICS
206 | 5 | 29 | S2PR-P3YAD | 24 PULS PLAST NA + LED AMA 12-24 VDC/AC 22mm | 2016-03-10 | 2025-10-31 | 445 | UN | AUTONICS
206 | 5 | 30 | S2PR-P3YAL | 25 PULS PLAST NA + LED AMA 110-220 VAC 22mm | 2015-08-14 | 2025-10-31 | 149 | UN | AUTONICS
206 | 5 | 31 | S2PR-P3WAD | 22 PULS PLAST NA + LED BLANCO 12-24 VDC/AC 22mm | 2015-02-12 | 2025-10-14 | 88 | UN | AUTONICS
206 | 5 | 32 | S2PR-P3WAL | 23 PULS PLAST NA + LED BLANCO 110-220 VAC 22mm | 2015-06-19 | 2025-08-11 | 112 | UN | AUTONICS
206 | 5 | 33 | S2TR-P3WABD | 32 START-STOP PLAST C/LED 12-24 VDC/AC | 2015-06-19 | 2025-11-10 | 178 | UN | AUTONICS
206 | 5 | 34 | S2TR-P3WABL | 33 START-STOP PLAST C/LED 110-220 VAC | 2016-03-10 | 2025-11-12 | 2060 | UN | AUTONICS
206 | 5 | 36 | S3PF-P1YA | 38 PULS PLAST 30mm NA AMA | 2013-09-27 | 2025-05-31 | 25 | UN | AUTONICS
206 | 5 | 37 | S3PF-P1KA | 36 PULS PLAST 30mm NA NEGRO | 2013-04-30 | 2025-10-31 | 139 | UN | AUTONICS
206 | 5 | 38 | S3PF-P1BA | 34 PULS PLAST 30mm NA AZUL | 2015-02-12 | 2025-04-10 | 10 | UN | AUTONICS
206 | 5 | 40 | S3PF-P3GAD | 41 PULS PLAST NA + LED VERDE 12-24 VDC/AC 30mm | 2015-02-12 | 2025-08-29 | 0 | UN | AUTONICS
206 | 5 | 41 | S3PF-P3YAD | 47 PULS PLAST NA + LED AMA 12-24 VDC/AC 30mm | 2015-02-12 | 2024-11-29 | 52 | UN | AUTONICS
206 | 5 | 42 | S3PF-P3WAD | 45 PULS PLAST NA + LED BLANCO 12-24 VDC/AC 30mm | 2015-06-19 | 2025-09-10 | 301 | UN | AUTONICS
206 | 5 | 43 | S3PF-P3BAD | 39 PULS PLAST NA + LED AZUL 12-24 VDC/AC 30mm | 2013-09-27 | 2024-09-20 | 25 | UN | AUTONICS
206 | 5 | 44 | S3PF-P3RBD | 43 PULS PLAST NC + LED ROJO 12-24 VDC/AC 30mm | 2015-08-14 | 2025-10-31 | 858 | UN | AUTONICS
206 | 5 | 45 | S3PF-P3GAL | 42 PULS PLAST NA+LED VERDE 110/220 VAC 30mm | 2015-02-12 | 2025-06-10 | 1 | UN | AUTONICS
206 | 5 | 46 | S3PF-P3YAL | 48 PULS PLAST NA + LED AMA 110-220 VAC 30mm | 2013-09-27 | 2025-05-10 | 4 | UN | AUTONICS
206 | 5 | 47 | S3PF-P3WAL | 46 PULS PLAST NA + LED BLANCO 110-220 VAC 30mm | 2013-09-27 | 2025-08-29 | 38 | UN | AUTONICS
206 | 5 | 48 | S3PF-P3BAL | 40 PULS PLAST NA + LED AZUL 110-220 VAC 30mm | 2015-06-19 | 2025-10-31 | 73 | UN | AUTONICS
206 | 5 | 49 | S3PF-P3RBL | 44 PULS PLAST NC + LED ROJO 110-220 VAC 30mm | 2014-09-03 | 2025-09-30 | 51 | UN | AUTONICS
206 | 5 | 50 | S2PR-P1RB | 68 PULS PLAST 22mm NC ROJO 10A/110V | 2015-10-28 | 2025-10-31 | 1039 | UN | AUTONICS
206 | 5 | 51 | S2PR-P1BA | 65 PULS P LAST 22mm NA AZUL 10A/110V | 2015-02-12 | 2025-10-10 | 47 | UN | AUTONICS
206 | 5 | 52 | S2PR-P1GA | 66 PULS PLAST 22mm NA VERDE 10A/110V | 2016-03-10 | 2025-11-10 | 4043 | UN | AUTONICS
206 | 5 | 53 | S2PR-P1YA | 69 PULS PLAST 22mm NA AMARILLO 10A/110V | 2015-02-12 | 2025-10-20 | 11 | UN | AUTONICS
206 | 5 | 54 | S2PR-P1KA | 67 PULS PLAST 22mm NA NEGRO 10A/110V | 2015-10-28 | 2025-10-31 | 161 | UN | AUTONICS
206 | 5 | 56 | S2BR-P1RBM | 81 PULS ARRANQUE Ø22MM RESORTE ROJO 1NC | 2015-06-19 | 2025-11-10 | 170 | UN | AUTONICS
206 | 5 | 58 | CM100DY | PULSADOR MET VERDE 1NA 250V | 1899-12-31 | 2025-10-20 | 161 | UN | EMAS
206 | 5 | 59 | CM100DH | PULSADOR MET NEGRO 1NA 250V | 1899-12-31 | 2025-04-10 | 105 | UN | EMAS
206 | 5 | 60 | CM100DM | PULSADOR MET AZUL 1NA 250VAC | 1899-12-31 | 2024-12-13 | 200 | UN | EMAS
206 | 5 | 61 | CM100DS | PULSADOR MET AMARILLO 1NA 250V | 1899-12-31 | 2025-05-10 | 41 | UN | EMAS
206 | 5 | 62 | CM200DK | PULSADOR MET RASANTE COLOR ROJO 1NC | 1899-12-31 | 2025-10-20 | 286 | UN | EMAS
206 | 5 | 63 | CM1Y0DY | PULSADOR ILUM MET VERDE 1NA PILOTO 100-230VAC | 1899-12-31 | 2025-09-30 | 389 | UN | EMAS
206 | 5 | 64 | CM2K0DK | PULSADOR ILUMINADO 22 MM METÁLICO, COLOR ROJO, 1NC, PILOTO 100-230VAC | 1899-12-31 | 2025-04-10 | 4 | UN | EMAS
206 | 5 | 65 | CM190DY | PULSADOR ILUM MET VERDE 1NA PILOTO 12-30VAC/DC | 1899-12-31 | 2025-10-31 | 167 | UN | EMAS
206 | 5 | 66 | CM260DK | PULSADOR ILUMINADO 22 MM METÁLICO, COLOR ROJO, 1NC, PILOTO 12-30VAC/DC | 1899-12-31 | 2025-09-30 | 81 | UN | EMAS
206 | 5 | 67 | CM170DM | PULSADOR ILUM MET AZUL 1NA PILOTO 12-30VAC/DC | 1899-12-31 | 2025-10-31 | 48 | UN | EMAS
206 | 5 | 68 | CM180DS | PULSADOR ILUM MET AMARILLO 1NA PILOTO 12-30VAC/DC | 1899-12-31 | 2025-09-30 | 41 | UN | EMAS
206 | 5 | 69 | CM150DB | PULSADOR ILUM MET BLANCO 1NA PILOTO 12-30VAC/DC | 1899-12-31 | 2024-05-20 | 8 | UN | EMAS
206 | 5 | 70 | CM102K20KY | PULSADOR START-STOP MET 1NA+1NC | 1899-12-31 | 2025-10-20 | 567 | UN | EMAS
206 | 5 | 71 | CM200E | PULSADOR DE EMERGENCIA 22MM METÁLICO, HONGO 40MM, 1NC | 1899-12-31 | 2025-10-31 | 429 | UN | EMAS
206 | 5 | 73 | PIC-MB-01 | 42 TARJETA MODBUS RTU PARA ARRAN SUAVE EMX4 | 1899-12-31 | 1899-12-31 | 4 | UN | AUCOM
206 | 5 | 74 | PIC-MT-01 | 43 TARJETA MODBUS TCP PARA ARRAN SUAVE EMX4 | 1899-12-31 | 1899-12-31 | 2 | UN | AUCOM
206 | 5 | 75 | PIC-RC-02 | 44 TECLADO REMOTO PARA ARRAN SUAVE EMX4 | 1899-12-31 | 1899-12-31 | 2 | UN | AUCOM
206 | 5 | 76 | PIM-MB-01 | 40 MODULO MODBUS RTU PARA ARRAN SUAVE CSX/CSXI | 1899-12-31 | 1899-12-31 | 3 | UN | AUCOM
206 | 5 | 77 | PIM-RO-01 | 41 TECLADO REMOTO PARA ARRAN SUAVE CXS/CSXI | 1899-12-31 | 1899-12-31 | 2 | UN | AUCOM
206 | 5 | 78 | SF2ER-E2R2B | CONTROLADOR DE SEGURIDAD, SIN CONTACTO 3 SALIDAS DE SEGURIDAD, 2 SALIDAS. | 1899-12-31 | 1899-12-31 | 20 | UN | AUTONICS
| Total 5 | [5 empty] | 71782
206 | 6 | 1 | 20300 | PULS EMERG PLAS HON 40mm 22mm | 2015-10-05 | 2025-10-20 | 720 | UN | XINDALI
206 | 6 | 2 | 20302 | PULS EMERG PLAST C/LLAVE HON 40mm 22mm | 1899-12-31 | 2025-10-10 | 260 | UN | XINDALI
206 | 6 | 3 | 20310 | PULS PLAS NC (0) 22mm | 2015-10-05 | 2025-10-31 | 548 | UN | XINDALI
206 | 6 | 4 | 20315 | PULS PLAS NC+LED ROJO 220V | 2015-05-26 | 2025-10-20 | 404 | UN | XINDALI
206 | 6 | 5 | 20320 | PULS PLAS NC C/PROT IP65 22mm | 2015-02-13 | 2025-10-10 | 20 | UN | XINDALI
206 | 6 | 6 | 20330 | PULS PLAS NA (1) 22mm | 2015-10-05 | 2025-10-31 | 989 | UN | XINDALI
206 | 6 | 7 | 20335 | PULS PLAS NA+LED VERDE 220V | 2016-02-26 | 2025-11-10 | 690 | UN | XINDALI
206 | 6 | 8 | 20340 | PULS PLAS NA C/PROT IP65 22 mm | 2015-02-13 | 2025-10-10 | 2 | UN | XINDALI
206 | 6 | 9 | 20350 | PULS PLAS NA NEGRO 22mm | 2012-09-24 | 2025-11-10 | 207 | UN | XINDALI
206 | 6 | 10 | 20353 | PULS PLAS NA+LED AZUL 220V | 2012-11-30 | 2025-10-10 | 64 | UN | XINDALI
206 | 6 | 11 | 20356 | PULS PLAS NA+LED AMA 220V | 2015-09-24 | 2025-10-10 | 145 | UN | XINDALI
206 | 6 | 12 | 20400 | START-STOP PLAS NA+NC 22mm | 2015-10-05 | 2025-10-31 | 295 | UN | XINDALI
206 | 6 | 13 | 20405 | START-STOP PLAS C/LED AMA | 2015-10-05 | 2025-10-10 | 342 | UN | XINDALI
| Total 6 | [5 empty] | 4686
206 | 7 | 1 | 19201 | SEL MUL 2POS 22mm | 2012-06-30 | 2013-11-28 | 1 | UN | XINDALI
206 | 7 | 4 | 19210 | SEL MUL C/LLAVE 2POS 22mm | 1899-12-31 | 2015-10-20 | 1 | UN | XINDALI
206 | 7 | 5 | S2SR-S3WA | 26 SEL MUL PLAST 2 POSC PAL CORTA 22mm | 2016-03-10 | 2025-11-10 | 1160 | UN | AUTONICS
206 | 7 | 6 | S2SR-S4WA | 27 SEL MUL PLAST 2 POSC PAL LARGA 22mm | 2016-03-10 | 2025-11-12 | 58 | UN | AUTONICS
206 | 7 | 7 | S2SR-S7W2A | 30 SEL MUL PLAST 3 POSC PAL CORTA 22mm | 2016-03-10 | 2025-11-10 | 712 | UN | AUTONICS
206 | 7 | 8 | S2SR-S8W2A | 31 SEL MUL PLAST 3 POSC PAL LARGA 22mm | 2016-03-10 | 2025-10-31 | 132 | UN | AUTONICS
206 | 7 | 9 | S2SR-S5W2A | 28 SEL MUL PLAST 3 POSC RETORNO PAL CORTA 22mm | 2016-03-10 | 2025-11-10 | 422 | UN | AUTONICS
206 | 7 | 10 | S2SR-S6W2A | 29 SEL MUL PLAST 3 POSC RETORNO PAL LARGA 22mm | 2015-02-12 | 2025-04-10 | 2 | UN | AUTONICS
206 | 7 | 11 | S3SF-S3WA | 49 SELECT MUL PLAST RAZ 2 POSC PAL CORTA 30mm | 2016-03-10 | 2025-10-31 | 70 | UN | AUTONICS
206 | 7 | 12 | S3SF-S7W2A | 53 SELECT MUL PLAST RAZ 3 POSC PAL CORTA 30mm | 2015-02-12 | 2025-05-20 | 62 | UN | AUTONICS
206 | 7 | 13 | S3SF-S5W2A | 51 SELECT MUL PLAST RAZ 3 POSC RETORNO PAL CORTA 30mm | 2013-09-27 | 2025-05-31 | 2 | UN | AUTONICS
206 | 7 | 14 | S3SF-S4WA | 50 SELECT MUL PLAST RAZ 2 POSC PAL LARGA 30mm | 2015-02-12 | 2025-04-10 | 21 | UN | AUTONICS
206 | 7 | 15 | S3SF-S8W2A | 54 SELECT MUL PLAST RAZ 3 POSC PAL LARGA 30mm | 2015-06-19 | 2025-07-31 | 15 | UN | AUTONICS
206 | 7 | 16 | S3SF-S6W2A | 52 SELECT MUL PLAST RAZ 3 POSC RETORNO PAL LARGA 30mm | 2015-02-12 | 2025-02-28 | 32 | UN | AUTONICS
| Total 7 | [5 empty] | 2690
206 | 8 | 1 | 19200 | SEL MUL 2POS 22MM MET | 2015-09-24 | 2025-11-10 | 16679 | UN | XINDALI
206 | 8 | 2 | 19202 | SELECTOR MULETILLA 2 POSC 22MM | 2016-03-31 | 2025-11-10 | 8376 | UN | CHINT
206 | 8 | 3 | 19300 | SEL MUL 3 POS 22MM MET | 2015-09-24 | 2025-11-10 | 5777 | UN | XINDALI
206 | 8 | 4 | 19301 | SELECTOR MULETILLA 3 POSC | 2016-03-31 | 2025-11-10 | 3970 | UN | CHINT
206 | 8 | 5 | 19400 | SEL MUL C/LLAVE 2 POS 22MM | 2015-09-24 | 2025-10-31 | 741 | UN | XINDALI
206 | 8 | 6 | 19401 | SELECTOR MULETILLA C/LLAVE | 2016-03-31 | 2025-10-31 | 298 | UN | CHINT
206 | 8 | 7 | S2KR-2EKAM | 82 SEL MUL C/LLAVE 2 POSC ALTO CONT 1NA | 2015-08-14 | 2025-11-10 | 176 | UN | AUTONICS
206 | 8 | 8 | S3KF-2ESAM | 83 SEL MUL C/LLAVE 2 POSC RAZANTE CONT 1NA | 2015-08-14 | 2025-08-11 | 34 | UN | AUTONICS
206 | 8 | 9 | CM100S20 | SELECTOR MULETILLA 2 POS MET 1NA 3A | 1899-12-31 | 2025-10-31 | 1826 | UN | EMAS
206 | 8 | 10 | CM101S30 | SELECTOR MULETILLA 3 POS MET 2NA 240VAC | 1899-12-31 | 2025-09-10 | 129 | UN | EMAS
206 | 8 | 11 | CM101S32 | SELECTOR MULETILLA 3 POS CON DOBLE RET MET 2N | 1899-12-31 | 2025-08-20 | 82 | UN | EMAS
206 | 8 | 12 | CM101S31 | SELECTOR MULETILLA 3 POS CON SIMPLE RET MET 2NA | 1899-12-31 | 2025-08-11 | 204 | UN | EMAS
206 | 8 | 13 | CM100AA20 | SELECTOR MULETILLA CON LLAVE 2 POS MET 1NA | 1899-12-31 | 2025-02-20 | 36 | UN | EMAS
| Total 8 | [5 empty] | 38328
206 | 9 | 1 | 20365 | SEL MUL PLAS 2POS 22mm | 2015-10-05 | 2025-10-10 | 1156 | UN | XINDALI
206 | 9 | 2 | 20367 | SEL MUL PLAS 2POS RETORNO 22mm | 2014-09-12 | 2025-09-30 | 335 | UN | XINDALI
206 | 9 | 3 | 20375 | SEL MUL PLAS 3POS 22mm | 2015-10-05 | 2025-11-10 | 465 | UN | XINDALI
206 | 9 | 4 | 20377 | SEL MUL PLAS 3POS RETORNO 22mm | 2015-09-24 | 2025-10-31 | 177 | UN | XINDALI
206 | 9 | 5 | 20385 | SEL MUL PLAS C/LLAVE 22mm | 2014-10-15 | 2025-06-20 | 14 | UN | XINDALI
206 | 9 | 6 | 20420 | SEL MUL PLAST 2 POS C/LED VERDE 240V 1NA+1NC | 2015-10-05 | 2025-11-10 | 1085 | UN | XINDALI
206 | 9 | 7 | 20422 | SEL MUL PLAST 2 POS C/LED AMA 240V 1NA+1NC | 2013-09-30 | 2025-09-30 | 274 | UN | XINDALI
206 | 9 | 8 | 20424 | SEL MUL PLAST 2 POS C/LED ROJO 240V 1NA+1NC | 2015-02-13 | 2025-10-10 | 170 | UN | XINDALI
206 | 9 | 12 | 20438 | SEL MUL PLAST 3 POS C/LED VERDE 240V | 1899-12-31 | 2025-10-31 | 506 | UN | XINDALI
206 | 9 | 13 | 20440 | SEL MUL PLAST 3 POS C/LED AMA 240V | 1899-12-31 | 2025-09-30 | 215 | UN | XINDALI
206 | 9 | 14 | 20442 | SEL MUL PLAST 3 POS C/LED ROJO 240V | 1899-12-31 | 2024-12-13 | 311 | UN | XINDALI
| Total 9 | [5 empty] | 4708
206 | 11 | 1 | 23150 | INT PLCA 2 POS NA | 2016-02-26 | 2025-10-31 | 93 | UN | XINDALI
206 | 11 | 2 | 23155 | INT PLCA 4 POS NA | 2016-02-26 | 2025-11-10 | 176 | UN | XINDALI
| Total 11 | [5 empty] | 269
206 | 12 | 1 | SA-NS | 77 ROTULO IDENTIF P/PULS EMERGENCIA 22mm PEQ | 2016-03-10 | 2025-10-31 | 434 | UN | AUTONICS
206 | 12 | 2 | SA-NL | 76 ROTULO IDENTIF P/PULS EMERGENCIA 22mm GRANDE | 2015-02-12 | 2025-10-31 | 358 | UN | AUTONICS
206 | 12 | 3 | SA-EG1 | 72 PROTECTOR PEQ P/PULSADOR EMERGENCIA 22mm | 2015-02-12 | 2025-10-31 | 153 | UN | AUTONICS
206 | 12 | 4 | SA-EG2 | 73 PROTECTOR GRANDE P/PULSADOR EMERGENCIA 22mm | 2015-02-12 | 2025-10-31 | 309 | UN | AUTONICS
206 | 12 | 5 | SA-WP | 79 PROTECTOR PLASTICO P/PULSADOR NO ILUMINADO | 2016-03-10 | 2025-11-10 | 973 | UN | AUTONICS
206 | 12 | 6 | SA-WL | 78 PROTECTOR PLASTICO P/PULS ILUMINADO | 2016-03-10 | 2025-10-10 | 1341 | UN | AUTONICS
206 | 12 | 12 | BET60FLASH2 | ETIQUETA ILUMINADA DE EMERGENCIA INTERMITENTE 60MM | 1899-12-31 | 1899-12-31 | 50 | UN | EMAS
206 | 12 | 13 | BET60LED2 | ETIQUETA ILUMINADA DE EMERGENCIA 60MM | 1899-12-31 | 1899-12-31 | 50 | UN | EMAS
| Total 12 | [5 empty] | 3668
206 | 13 | 1 | SCB22MP1NSX | PULSADORTACTIL NO-NPN MOMENTANEO CONECTOR M12 | 1899-12-31 | 1899-12-31 | 10 | UN | EMAS
206 | 13 | 2 | SCB22UP1NC1 | PULSADOR TACTIL NO-NPN MOMENTANEO DE 5 HILOS | 1899-12-31 | 1899-12-31 | 3 | UN | EMAS
206 | 13 | 3 | SCB30MP6NC1 | PULSADOR TACTIL REDONDO DE 30MM SALIDA NO-NPN MOMENTANEO | 1899-12-31 | 1899-12-31 | 10 | UN | EMAS
206 | 13 | 4 | SCB30MP7NC1 | PULSADOR TACTIL REDONDO DE 30MM SALIDA NO-NPN RETENCION | 1899-12-31 | 1899-12-31 | 10 | UN | EMAS
206 | 13 | 5 | SCB30OP6NC1 | PULSADOR TÁCTIL DE DIAMANTE DE 30 MM CON SALIDA NO-NPN | 1899-12-31 | 1899-12-31 | 10 | UN | EMAS
206 | 13 | 6 | SCB30OP7NC1 | PULSADOR TACTIL DIAMANTE DE 30MM SALIDA NO-NPN RETENCION | 1899-12-31 | 1899-12-31 | 10 | UN | EMAS
| Total 13 | [5 empty] | 53
Total 206 | [6 empty] | 192208
207 | 1 | 11 | 47000 | REL 12VDC 8P 10A/250VAC | 2015-07-31 | 2025-10-20 | 452 | UN | DAQUAN
207 | 1 | 12 | 47012 | REL 12VAC 8P 10A/250VAC | 2015-07-31 | 2024-08-30 | 350 | UN | DAQUAN
207 | 1 | 13 | 47100 | RELEVO 12VDC 8 PINES 10A/250VAC UL | 2015-10-31 | 2025-09-30 | 269 | UN | RELPOL
207 | 1 | 15 | 47200 | REL 24VAC 8P 10A/250VAC | 2015-07-31 | 2025-10-20 | 26 | UN | DAQUAN
207 | 1 | 16 | 47300 | RELEVO 24VAC 8 PINES 10A/250VAC UL | 2015-10-31 | 2025-08-11 | 489 | UN | RELPOL
207 | 1 | 18 | 47400 | REL 24VDC 8P 10A/250VAC | 2015-07-31 | 2025-11-10 | 1236 | UN | DAQUAN
207 | 1 | 20 | 47600 | RELEVO 24VDC 8 PINES 10A/250VAC UL | 2015-10-31 | 2025-11-10 | 2692 | UN | RELPOL
207 | 1 | 21 | 47700 | REL 110VAC 8P 10A/250VAC | 2016-01-21 | 2025-11-10 | 1139 | UN | DAQUAN
207 | 1 | 22 | 47800 | RELEVO 110VAC 8 PINES 10A/250VAC UL | 2015-10-31 | 2025-11-10 | 1745 | UN | RELPOL
207 | 1 | 24 | 47900 | RELEVO 110VDC 8 PINES 10A/250VAC UL | 2015-10-31 | 2025-11-10 | 147 | UN | RELPOL
207 | 1 | 25 | 48000 | REL 220VAC 8P 10A/250VAC | 2015-07-31 | 2025-11-10 | 2565 | UN | DAQUAN
207 | 1 | 26 | 48600 | RELEVO 220VAC 8 PINES 10A/250VAC UL | 2015-10-31 | 2025-11-10 | 1275 | UN | RELPOL
207 | 1 | 28 | 48700 | REL 12VDC 11P 10A/250VAC | 2015-07-31 | 2025-11-10 | 326 | UN | DAQUAN
207 | 1 | 29 | 48800 | RELEVO 12VDC 11 PINES 10A/250VAC UL | 2015-10-31 | 2025-10-20 | 413 | UN | RELPOL
207 | 1 | 31 | 48900 | REL 24VAC 11P 10A/250VAC | 2015-07-31 | 2025-10-31 | 282 | UN | DAQUAN
207 | 1 | 32 | 49000 | RELEVO 24VAC 11 PINES 10A/250VAC UL | 2015-02-28 | 2025-09-30 | 428 | UN | RELPOL
207 | 1 | 34 | 49100 | REL 24VDC 11P 10A/250VAC | 2015-07-31 | 2025-11-10 | 479 | UN | DAQUAN
207 | 1 | 35 | 49200 | RELEVO 24VDC 11 PINES 10A/250VAC UL | 2015-10-31 | 2025-10-31 | 773 | UN | RELPOL
207 | 1 | 37 | 49300 | REL 48VDC 11P 10A/250VAC | 2015-07-31 | 2025-11-10 | 38 | UN | DAQUAN
207 | 1 | 39 | 49490 | REL 110VDC 11P 10A/250VAC | 2015-07-31 | 2025-04-25 | 34 | UN | DAQUAN
207 | 1 | 40 | 49495 | RELEVO 110VDC 11 PINES 10A/250VAC UL | 2015-10-31 | 2025-06-10 | 99 | UN | RELPOL
207 | 1 | 41 | 49500 | REL 110VAC 11P 10A/250VAC | 2015-07-31 | 2025-10-31 | 297 | UN | DAQUAN
207 | 1 | 42 | 49600 | RELEVO 110VAC 11 PINES 10A/250VAC UL | 2015-10-31 | 2025-11-10 | 1296 | UN | RELPOL
207 | 1 | 44 | 49700 | REL 220VAC 11P 10A/250VAC | 2015-07-31 | 2025-11-10 | 707 | UN | DAQUAN
207 | 1 | 45 | 49800 | RELEVO 220VAC 11 PINES 10A/250VAC UL | 2015-10-31 | 2025-11-10 | 1604 | UN | RELPOL
207 | 1 | 48 | 50884 | MINI RELEVO 12VDC 8 PINES PLANOS UL | 2014-02-12 | 2025-11-10 | 801 | UN | RELPOL
207 | 1 | 50 | 50888 | MINI RELEVO 24VAC 8 PINES PLANOS UL | 2015-10-31 | 2025-10-31 | 1309 | UN | RELPOL
207 | 1 | 52 | 50892 | MINI RELEVOS 24VDC 8 PINES PLANOS UL | 2015-10-31 | 2025-11-10 | 3708 | UN | RELPOL
207 | 1 | 54 | 50896 | MINI RELEVO 110VAC 8 PINES PLANOS UL | 2015-10-31 | 2025-10-10 | 3233 | UN | RELPOL
207 | 1 | 56 | 50900 | MINI RELEVO 230 VAC 8 PINES PLANOS UL | 2016-02-23 | 2025-11-10 | 2183 | UN | RELPOL
207 | 1 | 58 | 50905 | MINI RELEVO 12VDC 11 PINES PLANOS UL | 2015-10-31 | 2025-10-10 | 580 | UN | RELPOL
207 | 1 | 60 | 50915 | MINI RELEVO 24VDC 11 PINES PLANOS UL | 2015-10-31 | 2025-11-10 | 1592 | UN | RELPOL
207 | 1 | 62 | 50925 | MINI RELEVO 24VAC 11 PINES PLANOS UL | 2015-10-31 | 2025-10-20 | 166 | UN | RELPOL
207 | 1 | 64 | 50930 | MINI RELEVO 110VAC 11 PINES PLANOS UL | 2015-02-28 | 2025-10-10 | 838 | UN | RELPOL
207 | 1 | 66 | 50935 | MINI RELEVO 220VAC 11 PINES PLANOS UL | 2016-02-23 | 2025-10-10 | 1067 | UN | RELPOL
207 | 1 | 68 | 51150 | MINI RELEVO 12VDC 14 PINES PLANOS UL | 2015-10-31 | 2025-11-10 | 2846 | UN | RELPOL
207 | 1 | 70 | 51155 | MINI RELEVO 24VDC 14 PINES PLANOS UL | 2015-10-31 | 2025-11-10 | 6815 | UN | RELPOL
207 | 1 | 72 | 51160 | MINI RELEVO 24VAC 14 PINES PLANOS UL | 2016-02-23 | 2025-11-10 | 1580 | UN | RELPOL
207 | 1 | 74 | 51165 | MINI RELEVO 110VAC 14 PINES PLANOS UL | 2015-10-31 | 2025-11-10 | 4116 | UN | RELPOL
207 | 1 | 76 | 51170 | MINI RELEVO 220VAC 14 PINES PLANOS UL | 2015-10-31 | 2025-11-10 | 8009 | UN | RELPOL
207 | 1 | 85 | 51208 | BASE 8 P S/PONER | 2016-01-21 | 2025-08-11 | 470 | UN | DAQUAN
207 | 1 | 86 | 51210 | BASE 8 P P/RIEL | 2015-07-31 | 2025-11-10 | 3075 | UN | DAQUAN
207 | 1 | 87 | 51218 | BASE 8 PINES UL | 2015-10-31 | 2025-10-31 | 1046 | UN | RELPOL
207 | 1 | 89 | 51311 | BASE 11P P/RIEL | 2015-07-31 | 2025-11-10 | 1987 | UN | DAQUAN
207 | 1 | 90 | 51312 | BASE 11 PINES UL | 2015-10-31 | 2025-11-10 | 609 | UN | RELPOL
207 | 1 | 92 | 51609 | BASE 8P P/PLANA UL | 2015-10-31 | 2025-11-10 | 3586 | UN | RELPOL
207 | 1 | 94 | 51613 | BASE 11P P/PLANA UL | 2015-10-31 | 2025-11-10 | 3015 | UN | RELPOL
207 | 1 | 95 | 51616 | BASE 14P P/PLANA UL | 2016-04-01 | 2025-11-10 | 16780 | UN | RELPOL
207 | 1 | 97 | 52459 | RELEVO 12VDC 14 PINES 10A/250VAC UL | 1899-12-31 | 2025-11-10 | 20 | UN | RELPOL
207 | 1 | 100 | 46969 | MINI RELEVO 5 PINES 24VAC IP67 REL | 2015-11-09 | 2025-09-19 | 2781 | UN | RELPOL
207 | 1 | 101 | 46974 | MINI RELEVO 5 PINES 120VAC IP67 REL | 2015-11-09 | 2025-10-10 | 1315 | UN | RELPOL
207 | 1 | 102 | 46976 | MINI RELEVO 5 PINES 230VAC IP67 REL | 2015-11-09 | 2025-11-10 | 1068 | UN | RELPOL
207 | 1 | 103 | 46979 | MINI RELEVO 5 PINES 12VDC IP67 REL | 2015-11-09 | 2025-10-10 | 304 | UN | RELPOL
207 | 1 | 104 | 46981 | MINI RELEVO 5 PINES 24VDC IP67 REL | 2015-11-09 | 2025-11-10 | 3878 | UN | RELPOL
207 | 1 | 105 | 46983 | RELEVO SLIM 12 VDC 1 COM UL X 5 UND | 2015-07-07 | 2025-11-10 | 1556 | UN | RELPOL
207 | 1 | 106 | 46984 | RELEVO SLIM 24 VDC 1 COM UL X 5 UND | 2015-07-07 | 2025-11-10 | 5812 | UN | RELPOL
207 | 1 | 107 | 51206 | BASE 5 PINES MONTAJE RIEL UL REL | 2015-10-31 | 2025-11-10 | 3797 | UN | RELPOL
207 | 1 | 108 | 51217 | BASE 8 PINES P/RIEL UL REL | 2015-10-31 | 2025-11-10 | 1787 | UN | RELPOL
207 | 1 | 109 | 51310 | BASE 11 PINES P/RIEL UL REL | 2015-10-31 | 2025-11-10 | 402 | UN | RELPOL
207 | 1 | 110 | 51620 | BASE 8 P CONEX RESORTE P/RIEL UL REL | 2015-07-07 | 2025-10-10 | 126 | UN | RELPOL
207 | 1 | 111 | 51622 | BASE 14 P CONEX RESORTE P/RIEL UL REL | 2015-07-07 | 2024-10-21 | 66 | UN | RELPOL
207 | 1 | 112 | 51204 | MODULO PILOTO 110-230 VAC/DC VERDE REL | 2015-08-26 | 2025-11-10 | 86 | UN | RELPOL
207 | 1 | 113 | 51202 | MODULO PILOTO 6-24 VAC/DC VERDE REL | 2015-08-26 | 2025-10-20 | 478 | UN | RELPOL
207 | 1 | 114 | 51180 | BASE RELEVO SLIM 12/24 VDC | 2015-10-31 | 2025-11-10 | 6200 | UN | RELPOL
207 | 1 | 115 | 51181 | BASE RELEVO SLIM 115 VAC/DC | 2015-08-26 | 2025-10-20 | 831 | UN | RELPOL
207 | 1 | 116 | 51182 | BASE + RELEVO SLIM 230V AC/DC | 2015-08-26 | 2025-10-20 | 229 | UN | RELPOL
207 | 1 | 117 | 51172 | RELEVO 120VDC 14 PINES 10A UL | 1899-12-31 | 2025-09-30 | 187 | UN | RELPOL
207 | 1 | 118 | 47802 | RELEVO 120VDC 11 PINES 10A UL | 1899-12-31 | 2025-09-19 | 242 | UN | RELPOL
207 | 1 | 119 | 47040 | BASE 8 PINES A TRONILLO MINI RELEVO | 1899-12-31 | 2025-11-10 | 497 | UN | RELPOL
207 | 1 | 120 | 47020 | MINI RELEVO 8 PINES 12 VDC IP67 | 1899-12-31 | 2025-10-10 | 130 | UN | RELPOL
207 | 1 | 121 | 47022 | MINI RELEVO 8 PINES 24 VDC IP67 | 1899-12-31 | 2025-11-10 | 998 | UN | RELPOL
207 | 1 | 122 | 47024 | MINI RELEVO 8 PINES 24 VAC IP67 | 1899-12-31 | 2025-11-10 | 733 | UN | RELPOL
207 | 1 | 123 | 47026 | MINI RELEVO 8 PINES 120 VAC IP67 | 1899-12-31 | 2025-11-10 | 1057 | UN | RELPOL
207 | 1 | 124 | 47028 | MINI RELEVO 8 PINES 220 VAC IP67 | 1899-12-31 | 2025-11-10 | 217 | UN | RELPOL
| Total 1 | [5 empty] | 123369
207 | 2 | 60 | SRH1-1230-N | SSR+DISC INT 30A/240VAC V.CON 4-30VDC Z | 2015-10-28 | 2025-09-19 | 53 | UN | AUTONICS
207 | 2 | 61 | SRH1-1240-N | SSR+DISC INT 40A/240VAC V.CON 4-30VDC Z | 2015-02-12 | 2025-10-10 | 69 | UN | AUTONICS
207 | 2 | 62 | SRH1-1260-N | SSR+DISC INT 60A/240VAC V.CON 4-30VDC Z | 2015-08-14 | 2018-08-21 | 30 | UN | AUTONICS
207 | 2 | 63 | SRH1-1430-N | SSR+DISC INT 30A/480VAC V.CON 4-30VDC Z | 2015-05-28 | 2025-09-10 | 1 | UN | AUTONICS
207 | 2 | 64 | SRH1-1430R-N | SSR+DISC INT 30A/480VAC V.CON 4-30VDCRAN | 2015-05-28 | 2025-06-27 | 1 | UN | AUTONICS
207 | 2 | 65 | SRH1-1460-N | SSR+DISC INT 60A/480VAC V.CON 4-30VDC Z | 2014-07-31 | 2025-08-29 | 28 | UN | AUTONICS
207 | 2 | 66 | SRH1-1460R-N | SSR+DISC INT 60A/480VAC V.CON 4-30VDCRAN | 2014-07-31 | 2024-06-11 | 17 | UN | AUTONICS
207 | 2 | 67 | SR1-1225-N | SSR 25A 4-30VDC 240VAC Z | 2015-08-14 | 2025-11-10 | 82 | UN | AUTONICS
207 | 2 | 68 | SR1-1240-N | SSR 40A 4-30VDC 240VAC Z | 2016-03-10 | 2025-11-10 | 129 | UN | AUTONICS
207 | 2 | 69 | SR1-1250-N | SSR 50A 4-30VDC 240VAC Z | 2014-07-31 | 2025-10-20 | 98 | UN | AUTONICS
207 | 2 | 70 | SR1-1275-N | SSR 75A 4-30VDC 240VAC Z | 2014-07-31 | 2025-05-31 | 75 | UN | AUTONICS
207 | 2 | 71 | SR1-1425-N | SSR 25A 4-30VDC 480VAC Z | 2015-10-28 | 2024-09-30 | 38 | UN | AUTONICS
207 | 2 | 72 | SR1-1440-N | SSR 40A 4-30VDC 480VAC Z | 2015-08-14 | 2025-04-10 | 128 | UN | AUTONICS
207 | 2 | 73 | SR1-1450-N | SSR 50A 4-30VDC 480VAC Z | 2014-07-31 | 2025-07-18 | 65 | UN | AUTONICS
207 | 2 | 74 | SR1-1475 | SSR 75A 4-30VDC 480VAC Z | 2014-07-31 | 2016-04-09 | 47 | UN | AUTONICS
207 | 2 | 75 | SR1-1425R-N | SSR 25A 4-30VDC 480VAC RAN | 2014-07-31 | 2019-08-21 | 17 | UN | AUTONICS
207 | 2 | 76 | SR1-1440R-N | SSR 40A 4-30VDC 480VAC RAN | 2016-03-10 | 2025-09-30 | 8 | UN | AUTONICS
207 | 2 | 77 | SR1-1450R-N | SSR 50A 4-30VDC 480VAC RAN | 2014-07-31 | 2025-11-10 | 45 | UN | AUTONICS
207 | 2 | 78 | SR1-1475R | SSR 75A 4-30VDC 480VAC RAN | 2015-10-28 | 2023-02-10 | 1 | UN | AUTONICS
207 | 2 | 79 | SR1-4225-N | SSR 25A V. CON 90-240VAC 240Z | 2016-03-10 | 2025-11-10 | 267 | UN | AUTONICS
207 | 2 | 80 | SR1-4240-N | SSR 40A V. CON 90-240VAC 240Z | 2015-02-12 | 2025-08-11 | 145 | UN | AUTONICS
207 | 2 | 82 | SR1-4275 | SSR 75A V. CON 90-240VAC 240Z | 2015-05-28 | 2024-08-20 | 86 | UN | AUTONICS
207 | 2 | 83 | SR1-4425 | SSR 25A V. CON 90-240VAC 480Z | 2015-05-28 | 2025-11-10 | 79 | UN | AUTONICS
207 | 2 | 84 | SR1-4440-N | SSR 40A V. CON 90-240VAC 480Z | 2015-05-28 | 2025-09-30 | 24 | UN | AUTONICS
207 | 2 | 85 | SR1-4450-N | SSR 50A V. CON 90-240VAC 480Z | 2014-07-31 | 2025-03-20 | 25 | UN | AUTONICS
207 | 2 | 86 | SR1-4475 | SSR 75A V. CON 90-240VAC 480Z | 2014-07-31 | 2025-05-20 | 6 | UN | AUTONICS
207 | 2 | 87 | SRH1-A220-N | SSR INT 20A/240VAC CONT4-20MA CONT FASE | 2015-05-28 | 2025-10-10 | 38 | UN | AUTONICS
207 | 2 | 88 | SRH1-A230-N | SSR INT 30A/240VAC CONT4-20MA CONT FASE | 2015-10-28 | 2025-04-25 | 17 | UN | AUTONICS
207 | 2 | 89 | SRH1-A260-N | SSR INT 60A/240VAC CONT4-20MA CONT FASE | 2014-12-04 | 2024-11-20 | 2 | UN | AUTONICS
207 | 2 | 90 | SRH1-A430-N | SSR INT 30A/480VAC CONT4-20MA CONT FASE | 2016-03-10 | 2024-10-31 | 55 | UN | AUTONICS
207 | 2 | 91 | SRH1-A460-N | SSR INT 60A/480VAC CONT4-20MA CONT FASE | 2014-07-31 | 2025-01-31 | 13 | UN | AUTONICS
207 | 2 | 92 | SRH1-1215-N | SSR+DISIP INT 15A/240VAC CONTR 4-30VDC Z | 2015-10-28 | 2025-10-10 | 43 | UN | AUTONICS
207 | 2 | 93 | SRH1-1220-N | SSR+DISIP INT 20A/240VAC CONTR 4-30VDC Z | 2015-05-28 | 2025-11-10 | 37 | UN | AUTONICS
207 | 2 | 94 | SRH1-4215-N | SSR+DISIP 15A/240VAC CONTR 90-240VAC Z | 2015-05-28 | 2025-11-10 | 20 | UN | AUTONICS
207 | 2 | 95 | SRH1-4220 | SSR+DISIP 20A/240VAC CONTR 90-240VAC Z | 2015-05-28 | 2021-05-20 | 1 | UN | AUTONICS
207 | 2 | 96 | SRH1-1420-N | SSR+DISIP 20A/480VAC CONTR 4-30VDC ZERO | 2015-05-28 | 2025-09-19 | 30 | UN | AUTONICS
207 | 2 | 97 | SRH1-1420R-N | SSR+DISIP 20A/480VAC CONTR 4-30VDC RAND | 2015-05-28 | 2025-07-18 | 21 | UN | AUTONICS
207 | 2 | 98 | 46000 | SSR SLIM DC-AC 7-20 VDC - 2A/230VAC UL | 2015-07-07 | 2025-10-10 | 112 | UN | RELPOL
207 | 2 | 99 | 46010 | SSR SLIM DC-AC 18-32 VDC - 2A/230VAC UL | 2015-07-07 | 2025-10-20 | 560 | UN | RELPOL
207 | 2 | 105 | 46912-1 | SSR 15A 240VAC VOL/ENT 90-280VAC C/TAPA LED | 1899-12-31 | 2024-05-31 | 178 | UN | KUDOM
207 | 2 | 138 | 46002 | RELE SLIM 12 VDC CONTROL, CARGA 4A 24VDC | 1899-12-31 | 2025-10-31 | 91 | UN | RELPOL
207 | 2 | 139 | 46012 | RELE SLIM 18-32 VDC CONTROL, CARGA 4A 24VDC | 1899-12-31 | 2025-10-10 | 918 | UN | RELPOL
207 | 2 | 141 | SR3-1230 | SSR TRIF 30A 4-30VDC, 240VAC | 1899-12-31 | 2025-07-31 | 15 | UN | AUTONICS
207 | 2 | 142 | XSSR-DD2510W1 | SSR 10A 5-30VDC 250VDC C/TAPA Y LED IND SERIE W2 | 1899-12-31 | 2025-09-19 | 608 | UN | XURUI
207 | 2 | 143 | XSSR-DA2415W1 | SSR 15A 3-32VDC 240VAC C/TAPA Y LED IND SERIE W1 | 1899-12-31 | 2025-10-31 | 144 | UN | XURUI
207 | 2 | 144 | XSSR-DA2425W1 | SSR 25A 3-32VDC 240VAC C/TAPA Y LED IND SERIE W1 | 1899-12-31 | 2025-11-10 | 948 | UN | XURUI
207 | 2 | 145 | XSSR-DD2540W2 | SSR 40A 5-30VDC 250VDC C/TAPA Y LED IND SERIE W2 | 1899-12-31 | 2025-08-29 | 2 | UN | XURUI
207 | 2 | 146 | XSSR-DA2440W1 | SSR 40A 3-32VDC 240VAC C/TAPA Y LED IND SERIE W1 | 1899-12-31 | 2025-11-10 | 75 | UN | XURUI
207 | 2 | 147 | XSSR-AA2415W1 | SSR 15A 80-250VAC 240VAC C/TAPA Y LED IND SERIE W1 | 1899-12-31 | 2025-11-10 | 16 | UN | XURUI
207 | 2 | 148 | XSSR-AA2425W1 | SSR 25A 80-250VAC 240VAC C/TAPA Y LED IND SERIE W1 | 1899-12-31 | 2025-07-31 | 3 | UN | XURUI
207 | 2 | 149 | XSSR-AA2440W1 | SSR 40A 80-250VAC 240VAC C/TAPA Y LED IND SERIE W1 | 1899-12-31 | 2025-11-10 | 105 | UN | XURUI
207 | 2 | 150 | XSSR-DA2460W6 | SSR 60A 3-32VDC 240VAC C/TAPA Y LED IND SERIE W6 | 1899-12-31 | 2025-10-31 | 136 | UN | XURUI
207 | 2 | 152 | XSSR-DA4860W6 | SSR 60A 3-32VDC 480VAC C/TAPA Y LED IND SERIE W1 | 1899-12-31 | 2025-11-10 | 154 | UN | XURUI
207 | 2 | 153 | XSSR-DA4880W6 | SSR 80A 3-32VDC 480VAC C/TAPA Y LED IND SERIE W6 | 1899-12-31 | 2025-09-19 | 6 | UN | XURUI
207 | 2 | 154 | XSSR-DA48100W6 | SSR 100A 3-32VDC 480VAC C/TAPA Y LED IND SERIE W6 | 1899-12-31 | 2025-09-30 | 2 | UN | XURUI
207 | 2 | 155 | XSSR-AA4840W1 | SSR 40A 80-250VAC 480VAC C/TAPA Y LED IND SERIE W1 | 1899-12-31 | 2025-08-28 | 8 | UN | XURUI
207 | 2 | 156 | XSSR-AA4860W6 | SSR 60A 80-250VAC 480VAC C/TAPA Y LED IND SERIE W6 | 1899-12-31 | 2025-10-20 | 4 | UN | XURUI
207 | 2 | 158 | XSSR-3DA4825W3 | SSR TRIF 25A 3-32VDC 480VAC C/TAPA Y LED IND SERIE W3 | 1899-12-31 | 2025-06-20 | 1 | UN | XURUI
207 | 2 | 159 | XSSR-3DA4860W3 | SSR TRIF 60A 3-32VDC 480VAC C/TAPA Y LED IND SERIE W3 | 1899-12-31 | 2025-10-20 | 174 | UN | XURUI
207 | 2 | 160 | XI-50 | DISIPADOR PARA SSR DE 5-20A 80X47.5X50MM | 1899-12-31 | 2025-11-10 | 115 | UN | XURUI
207 | 2 | 161 | XW-70 | DISIPADOR PARA SSR DE 10-100A 110X64X120MM | 1899-12-31 | 2025-10-20 | 117 | UN | XURUI
207 | 2 | 162 | XW-150 | DISIPADOR PARA SSR DE 10-100A 142X55X150MM | 1899-12-31 | 2025-10-20 | 0 | UN | XURUI
207 | 2 | 164 | XSSVR-2415W1 | SSR VARIABLE 15A / 240VAC C/POT 470-560kOhm | 1899-12-31 | 2025-11-10 | 135 | UN | XURUI
207 | 2 | 165 | XSSVR-2425W1 | SSR VARIABLE 25A / 240VAC C/POT 470-560kOhm | 1899-12-31 | 2025-10-10 | 22 | UN | XURUI
207 | 2 | 166 | XSSVR-2440W1 | SSR VARIABLE 40A / 240VAC C/POT 470-560kOhm | 1899-12-31 | 2025-09-10 | 4 | UN | XURUI
207 | 2 | 167 | XSSVR-50W2 | SSR VARIABLE 50A / 380VAC C/POT 470-560kOhm | 1899-12-31 | 2025-10-31 | 57 | UN | XURUI
207 | 2 | 168 | XSSVR-75W2 | SSR VARIABLE 75A / 380VAC C/POT 470-560kOhm | 1899-12-31 | 2025-10-10 | 4 | UN | XURUI
207 | 2 | 169 | XSSVR-90W2 | SSR VARIABLE 90A / 380VAC C/POT 470-560kOhm | 1899-12-31 | 2025-08-20 | 0 | UN | XURUI
207 | 2 | 170 | SR1-1475R-N | SSR 75A 4-30VDC 480VAC RAN | 1899-12-31 | 1899-12-31 | 10 | UN | AUTONICS
207 | 2 | 171 | XSSR-AA4840W6 | SSR 40A 80-250VAC 480VAC C/TAPA Y LED IND SERIE W6 | 1899-12-31 | 2025-07-18 | 8 | UN | XURUI
207 | 2 | 172 | SRH1-4220-N | SSR+DISIP 20A/240VAC CONTR 90-240VAC | 1899-12-31 | 2025-07-10 | 6 | UN | AUTONICS
207 | 2 | 173 | 348170129024 | 18 SSR SLIM DC 6A, 12VDC | 1899-12-31 | 1899-12-31 | 20 | UN | FINDER
207 | 2 | 174 | 348170249024 | 19 SSR SLIM DC 6A, 24VDC | 1899-12-31 | 1899-12-31 | 60 | UN | FINDER
207 | 2 | 175 | 348170609024 | 20 SSR SLIM DC 6A, 60VDC | 1899-12-31 | 1899-12-31 | 60 | UN | FINDER
207 | 2 | 176 | 348170248240 | 32 SSR SLIM AC 2A, 24VDC | 1899-12-31 | 1899-12-31 | 60 | UN | FINDER
| Total 2 | [5 empty] | 6779
207 | 3 | 1 | 9403SMA | 121 BASE A TORNILLO 11 PINES, RETENEDOR METALICO, MONTAJE EN RIEL | 1899-12-31 | 2025-10-10 | 236 | UN | FINDER
207 | 3 | 2 | 8A0490248320 | 102 RELE PROGRAMABLE OPTA, USB, ETHERNET, MODBUS RS-485, WIRELESS | 1899-12-31 | 1899-12-31 | 17 | UN | FINDER
207 | 3 | 4 | 8A8890241600 | 105 EXPANSION OPTA 16 IN, 8 SAL SSR | 1899-12-31 | 1899-12-31 | 2 | UN | FINDER
207 | 3 | 5 | 8A2690240600 | 103 EXPANSION OPTA ANALOGICA 6 IN, 6 SAL 2 V/I, 6 PWM | 1899-12-31 | 1899-12-31 | 2 | UN | FINDER
207 | 3 | 6 | 202282300000 | 05 TELERRUPTOR BIPOLAR 16 AMP 2NA 230VAC | 1899-12-31 | 2025-07-31 | 87 | UN | FINDER
207 | 3 | 7 | 202281200000 | 04 TELERRUPTOR BIPOLAR 16 AMP 2NA 120VAC | 1899-12-31 | 1899-12-31 | 97 | UN | FINDER
207 | 3 | 8 | 6MBU00242200 | 47 GATEWAY MODBUS TCP/IP / MODBUS RS485 RTU | 1899-12-31 | 2025-04-23 | 1 | UN | FINDER
207 | 3 | 9 | 7L4302302100 | 53 LUMINARIA PARA TABLERO 110…240VAC/DC 5000K CON SENSOR DE MOVIMIENTO | 1899-12-31 | 1899-12-31 | 10 | UN | FINDER
207 | 3 | 10 | 7L4302300100 | 51 LUMINARIA PARA TABLERO 110…240VAC/DC 5000K CONEXIÓN DIRECTA | 1899-12-31 | 2025-08-29 | 22 | UN | FINDER
207 | 3 | 11 | 7L4302301100 | 52 LUMINARIA PARA TABLERO 110…240VAC/DC 5000K CON INTERRUPTOR ON/OFF | 1899-12-31 | 2025-06-24 | 313 | UN | FINDER
207 | 3 | 12 | 345170120010 | 14 RELE SLIM 1COM 6A, 12VDC | 1899-12-31 | 1899-12-31 | 290 | UN | FINDER
207 | 3 | 13 | 345170240010 | 15 RELE SLIM 1COM 6A, 24VDC | 1899-12-31 | 2025-11-10 | 337 | UN | FINDER
207 | 3 | 14 | 345170600010 | 16 RELE SLIM 1COM 6A, 60VDC | 1899-12-31 | 2025-09-30 | 265 | UN | FINDER
207 | 3 | 15 | 391070248240 | 07 INTERFACE SSR, 2A 240VAC, 24VDC, PUSH IN | 1899-12-31 | 1899-12-31 | 89 | UN | FINDER
207 | 3 | 16 | 393101250060 | 12 INTERFACE CON PORTA FUSUBLE RELE EMR, 6A, 110 - 125VAC/DC, TORNILLO | 1899-12-31 | 1899-12-31 | 92 | UN | FINDER
207 | 3 | 17 | 393102400060 | 13 INTERFACE CON PORTA FUSIBLE RELE EMR, 6A, 240VAC/DC TORNILLO | 1899-12-31 | 1899-12-31 | 91 | UN | FINDER
207 | 3 | 20 | 391100240060 | 09 INTERFACE RELE EMR, 6A, 24VAC/DC, TORNILLO | 1899-12-31 | 2025-05-20 | 1238 | UN | FINDER
207 | 3 | 21 | 391101250060 | 10 INTERFACE RELE EMR, 6A, 110 - 125VAC/DC, TORNILLO | 1899-12-31 | 2025-07-01 | 5 | UN | FINDER
207 | 3 | 22 | 391182300060 | 11 INTERFACE RELE EMR, 6A, 230VAC/DC, TORNILLO | 1899-12-31 | 2025-09-12 | 61 | UN | FINDER
207 | 3 | 23 | 93630024 | 02 MODULO PORTA FUSIBLE PARA INTERFACE 39XX XON LED 24V | 1899-12-31 | 1899-12-31 | 120 | UN | FINDER
207 | 3 | 24 | 93638230 | 03 MODULO PORTA FUSIBLE PARA INTERFACE 39XX XON LED 240V | 1899-12-31 | 1899-12-31 | 100 | UN | FINDER
207 | 3 | 25 | 403182300000 | 18 MINI RELEVO 5 PINES 10A 230VAC | 1899-12-31 | 2025-06-20 | 174 | UN | FINDER
207 | 3 | 26 | 405270240000 | 17 MINI RELEVO 8 PINES 8A 24VDC | 1899-12-31 | 2025-10-31 | 61 | UN | FINDER
207 | 3 | 27 | 553280240040 | 21 MINI RELE 24VAC 8 PINES PLANOS 10A | 1899-12-31 | 2025-10-31 | 80 | UN | FINDER
207 | 3 | 28 | 553281100040 | 22 MINI RELE 110VAC 8 PINES PLANOS 10A | 1899-12-31 | 1899-12-31 | 95 | UN | FINDER
207 | 3 | 29 | 553282300040 | 23 MINI RELE 230VAC 8 PINES PLANOS 10A | 1899-12-31 | 1899-12-31 | 58 | UN | FINDER
207 | 3 | 30 | 553290120040 | 24 MINI RELE 12VDC 8 PINES PLANOS 10A | 1899-12-31 | 1899-12-31 | 100 | UN | FINDER
207 | 3 | 31 | 553290240040 | 25 MINI RELE 24VDC 8 PINES PLANOS 10A | 1899-12-31 | 1899-12-31 | 188 | UN | FINDER
207 | 3 | 32 | 553481200040 | 27 MINI RELE 120VAC 14 PINES PLANOS 7A | 1899-12-31 | 2025-10-10 | 241 | UN | FINDER
207 | 3 | 33 | 553482300040 | 28 MINI RELE 230VAC 14 PINES PLANOS 7A | 1899-12-31 | 2025-07-18 | 186 | UN | FINDER
207 | 3 | 34 | 553490120040 | 29 MINI RELE 12VDC 14 PINES PLANOS 7A | 1899-12-31 | 1899-12-31 | 298 | UN | FINDER
207 | 3 | 35 | 553490240040 | 30 MINI RELE 24VDC 14 PINES PLANOS 7A | 1899-12-31 | 2025-10-10 | 238 | UN | FINDER
207 | 3 | 36 | 601282300040 | 40 RELEVO 230VAC 8 PINES 10A/250VAC | 1899-12-31 | 1899-12-31 | 96 | UN | FINDER
207 | 3 | 37 | 601290240040 | 41 RELEVO 24VDC 8 PINES 10A/250VAC | 1899-12-31 | 1899-12-31 | 92 | UN | FINDER
207 | 3 | 38 | 601390120040 | 44 RELEVO 12VDC 11 PINES 10A/250VAC | 1899-12-31 | 1899-12-31 | 99 | UN | FINDER
207 | 3 | 39 | 601390240040 | 45 RELEVO 24VDC 11 PINES 10A/250VAC | 1899-12-31 | 2025-08-20 | 87 | UN | FINDER
207 | 3 | 40 | 601381100040 | 42 RELEVO 110VAC 11 PINES 10A/250VAC | 1899-12-31 | 2025-05-31 | 90 | UN | FINDER
207 | 3 | 41 | 601382300040 | 43 RELEVO 230VAC 11 PINES 10A/250VAC | 1899-12-31 | 2025-05-31 | 97 | UN | FINDER
207 | 3 | 42 | 9002SMA | 115 BASE 8 PINES RETENEDOR METALICO | 1899-12-31 | 1899-12-31 | 81 | UN | FINDER
207 | 3 | 43 | 9003SMA | 116 BASE 11 PINES RETENEDOR METALICO | 1899-12-31 | 2025-06-10 | 84 | UN | FINDER
207 | 3 | 44 | 9503SPA | 119 BASE 5 PINES RETENEDOR PLASTICO | 1899-12-31 | 2025-06-20 | 448 | UN | FINDER
207 | 3 | 45 | 9505SPA | 120 BASE 8 PINES RETENEDOR PLASTICO | 1899-12-31 | 2025-10-31 | 1078 | UN | FINDER
207 | 3 | 46 | 93617024 | 117 BASE 5 PINES SLIM | 1899-12-31 | 2025-11-10 | 148 | UN | FINDER
207 | 3 | 47 | 9902002459 | 130 MODULO LED 6-24VAC/DC FINDER | 1899-12-31 | 2025-10-31 | 45 | UN | FINDER
207 | 3 | 48 | 9902023059 | 131 MODULO LED110-240VDC FINDER | 1899-12-31 | 1899-12-31 | 199 | UN | FINDER
207 | 3 | 49 | 9902902499 | 132 MODULO LED + DIODO 6-24VDC FINDER | 1899-12-31 | 2025-10-10 | 115 | UN | FINDER
207 | 3 | 50 | 668290240300 | 46 RELÉS DE POTENCIA, FASTON 250, 2 CONTACTOS, NA, 30A, 24 VDC | 1899-12-31 | 1899-12-31 | 20 | UN | FINDER
207 | 3 | 51 | 403190240000 | 35 RELE SERIE 40, 1NC +1NO, 10 A, 24 VDC. | 1899-12-31 | 1899-12-31 | 15 | UN | FINDER
207 | 3 | 52 | 403170240000 | 36 RELE SERIE 40, 1NC+1NO, 10 A, 24 VDC. 0.5W | 1899-12-31 | 1899-12-31 | 50 | UN | FINDER
207 | 3 | 53 | 405280240000 | 37 RELE SERIE 40, 2NC+ 2NO, 10 A, 24 VAC 50/60HZ | 1899-12-31 | 1899-12-31 | 100 | UN | FINDER
207 | 3 | 54 | 405281200000 | 38 RELE SERIE 40, 2NC+ 2NO, 10 A, 120 VAC 50/60HZ | 1899-12-31 | 1899-12-31 | 90 | UN | FINDER
207 | 3 | 55 | 553380240010 | 39 RELE SERIE 55, 24VAC, 11 PINES 10 A | 1899-12-31 | 1899-12-31 | 100 | UN | FINDER
207 | 3 | 56 | 553381200010 | 40 RELE SERIE 55, 120VAC, 11 PINES 10 A | 1899-12-31 | 1899-12-31 | 100 | UN | FINDER
207 | 3 | 57 | 553382300010 | RELE SERIE 55, 230VAC, 11 PINES 10 A | 1899-12-31 | 1899-12-31 | 100 | UN | FINDER
207 | 3 | 59 | 9403SPA | 122 BASE 11 PINES RELE SERIE 55 | 1899-12-31 | 2025-10-10 | 150 | UN | FINDER
207 | 3 | 60 | 9902002498 | 133 MODULO LED-VARISTOR 6-24VDC/AC | 1899-12-31 | 1899-12-31 | 100 | UN | FINDER
207 | 3 | 61 | 7H5182300400 | 55 CALEFACTOR 400W 100-240VAC | 1899-12-31 | 1899-12-31 | 8 | UN | FINDER
207 | 3 | 62 | 724202300000 | 56 ALERNADOR DE CARGA FINDER 2 NO 230VAC | 1899-12-31 | 1899-12-31 | 30 | UN | FINDER
207 | 3 | 63 | 720182400000 | 57 ELECTROSONDA FINDER, 110-240VAC | 1899-12-31 | 1899-12-31 | 60 | UN | FINDER
207 | 3 | 64 | 7H5102300050 | 58 CALEFACTOR 50W 100-240 | 1899-12-31 | 1899-12-31 | 55 | UN | FINDER
| Total 3 | [5 empty] | 8931
Total 207 | [6 empty] | 139079
209 | 1 | 1 | 17720 | BALIZA 3COL 24V AC/ DC 36mm P/BASE | 2016-02-17 | 2025-11-10 | 75 | UN | TAYEE
209 | 1 | 2 | 17726 | BALIZA 3COL 110VAC 36mm P/BASE | 2016-02-17 | 2025-11-10 | 56 | UN | TAYEE
209 | 1 | 3 | 17730 | BALIZA 3COL 220VAC 36mm P/BASE | 2015-07-01 | 2025-08-20 | 92 | UN | TAYEE
209 | 1 | 4 | 17745 | BALIZA MOD 2C 50mm 24V AC/ DC LED ROJO-VERDE | 2016-02-17 | 2025-11-10 | 37 | UN | TAYEE
209 | 1 | 5 | 17755 | BALIZA MOD 2C 50mm 110VAC LED ROJO-VERDE | 2016-02-17 | 2025-10-10 | 43 | UN | TAYEE
209 | 1 | 6 | 17759 | MODULO LED VERDE 24V AC-DC 50mm | 2016-02-17 | 2025-09-19 | 2 | UN | TAYEE
209 | 1 | 7 | 17761 | MODULO LED VERDE 110VAC 50mm | 1899-12-31 | 2025-09-10 | 7 | UN | TAYEE
209 | 1 | 8 | 17763 | MODULO LED ROJO 24V AC-DC 50mm | 2014-09-17 | 2025-09-19 | 1 | UN | TAYEE
209 | 1 | 9 | 17765 | MODULO LED ROJO 110VAC 50mm | 2016-02-17 | 2024-10-21 | 20 | UN | TAYEE
209 | 1 | 11 | 17773 | MODULO LED AMA 110VAC 50mm | 2016-02-17 | 2025-02-28 | 44 | UN | TAYEE
209 | 1 | 12 | 17779 | MODULO LED AZUL 24V AC/ DC 50mm | 2016-02-17 | 2022-09-07 | 32 | UN | TAYEE
209 | 1 | 13 | 17785 | MODULO LED AZUL 110VAC 50mm | 2013-12-11 | 2023-06-30 | 1 | UN | TAYEE
209 | 1 | 14 | 17791 | MODULO LED BLAN 24V AC/ DC 50mm | 2015-07-01 | 2025-07-31 | 6 | UN | TAYEE
209 | 1 | 15 | 17797 | MODULO LED BLAN 110VAC 50mm | 2014-09-17 | 2024-08-30 | 13 | UN | TAYEE
209 | 1 | 16 | 17803 | MODULO BUZZER INT 24V AC/ DC 50mm | 2015-07-01 | 2025-09-30 | 48 | UN | TAYEE
209 | 1 | 17 | 17805 | MODULO BUZZER INT 110VAC 50mm | 2016-02-17 | 2025-10-10 | 34 | UN | TAYEE
209 | 1 | 18 | 17808 | TAPA P/BALIZA 50mm | 2016-02-17 | 2025-05-10 | 3 | UN | TAYEE
209 | 1 | 19 | 17810 | BASE P/BALIZA 50mm | 2016-02-17 | 2025-09-19 | 3 | UN | TAYEE
209 | 1 | 20 | 17815 | SOPORTE 110mm P/BALIZA | 2016-02-17 | 2025-03-20 | 5 | UN | TAYEE
209 | 1 | 21 | 17830 | BALIZA MOD 2C 70mm 24V AC/ DC LED ROJO-VERDE | 2016-02-17 | 2025-11-10 | 166 | UN | TAYEE
209 | 1 | 22 | 17835 | BALIZA MOD 2C 70mm 110VAC LED ROJO-VERDE | 2016-02-17 | 2025-11-10 | 54 | UN | TAYEE
209 | 1 | 23 | 17837 | MODULO LED VERDE 24V AC-DC 70mm | 2015-07-01 | 2025-05-20 | 5 | UN | TAYEE
209 | 1 | 24 | 17838 | MODULO LED VERDE 110VAC 70mm | 2015-07-01 | 2024-08-20 | 22 | UN | TAYEE
209 | 1 | 25 | 17839 | MODULO LED ROJO 24V AC-DC 70mm | 2014-09-17 | 2025-09-19 | 23 | UN | TAYEE
209 | 1 | 26 | 17840 | MODULO LED ROJO 110VAC 70mm | 2015-07-01 | 2025-08-11 | 2 | UN | TAYEE
209 | 1 | 27 | 17841 | MODULO LED AMA 24V AC/ DC 70mm | 2016-02-17 | 2025-11-10 | 79 | UN | TAYEE
209 | 1 | 28 | 17847 | MODULO LED AMA 110VAC 70mm | 2016-02-17 | 2024-08-20 | 9 | UN | TAYEE
209 | 1 | 29 | 17853 | MODULO LED AZUL 24V AC/ DC 70mm | 2015-07-01 | 2025-11-10 | 37 | UN | TAYEE
209 | 1 | 30 | 17859 | MODULO LED AZUL 110VAC 70mm | 2013-12-11 | 2022-05-03 | 1 | UN | TAYEE
209 | 1 | 31 | 17865 | MODULO LED BLAN 24V AC/ DC 70mm | 2016-02-17 | 2025-11-10 | 8 | UN | TAYEE
209 | 1 | 32 | 17871 | MODULO LED BLAN 110VAC 70mm | 1899-12-31 | 2022-05-03 | 16 | UN | TAYEE
209 | 1 | 33 | 17876 | MODULO BUZZER INT 24V AC/ DC 70mm | 2016-02-17 | 2025-11-04 | 54 | UN | TAYEE
209 | 1 | 34 | 17884 | MODULO BUZZER INT 110V 70mm | 2016-02-17 | 2025-03-31 | 43 | UN | TAYEE
209 | 1 | 35 | 17886 | MODULO BUZZER CON 120dB 110VAC 70mm | 2013-04-30 | 2025-09-30 | 5 | UN | TAYEE
209 | 1 | 36 | 17889 | TAPA P/BALIZA 70mm | 2016-02-17 | 2025-11-10 | 23 | UN | TAYEE
209 | 1 | 37 | 17891 | BASE 1/BALIZA 70mm | 2016-02-17 | 2025-11-10 | 23 | UN | TAYEE
209 | 1 | 38 | 17896 | SOPORTE 60mm P/BALIZA | 2016-02-17 | 2025-11-10 | 60 | UN | TAYEE
209 | 1 | 39 | 17930 | BALIZA ROT LED ROJ+BUZ 24V AC/ DC | 2015-07-01 | 2024-05-31 | 47 | UN | TAYEE
209 | 1 | 40 | 17933 | BALIZA ROT LED ROJ+BUZ 110VAC 50mm | 2016-02-17 | 2025-11-10 | 32 | UN | TAYEE
209 | 1 | 41 | 17937 | BALIZA ROT LED VER 24V AC/ DC 50mm | 1899-12-31 | 2024-07-10 | 7 | UN | TAYEE
209 | 1 | 42 | 17939 | BALIZA ROT LED VER 110VAC 50mm | 2016-02-17 | 2022-07-29 | 10 | UN | TAYEE
209 | 1 | 43 | 17945 | BALIZA ROT LED AMA 24V AC/ DC 50mm | 2015-07-01 | 2022-03-31 | 22 | UN | TAYEE
209 | 1 | 44 | 17947 | BALIZA ROT LED AMA 110VAC 50mm | 2012-07-31 | 2025-06-14 | 40 | UN | TAYEE
209 | 1 | 45 | 17960 | BALIZA TOR LED ROJO 24V AC/ DC 70mm | 2016-02-17 | 2025-10-24 | 10 | UN | TAYEE
209 | 1 | 46 | 17964 | BALIZA ROT LED VER 24V AC / DC 70mm | 1899-12-31 | 2021-02-10 | 4 | UN | TAYEE
209 | 1 | 47 | 17968 | BALIZA ROT LED AMA 24V AC/ DC 70mm | 1899-12-31 | 2021-09-20 | 11 | UN | TAYEE
209 | 1 | 48 | 17972 | BALIZA ROT LED ROJO 110VAC | 2015-07-01 | 2025-10-20 | 14 | UN | TAYEE
209 | 1 | 49 | 17976 | BALIZA ROT LED VER 110VAC | 2013-04-30 | 2017-01-30 | 119 | UN | TAYEE
209 | 1 | 50 | 17980 | BALIZA ROT LED AMA 110VAC | 2013-12-11 | 2022-11-21 | 8 | UN | TAYEE
209 | 1 | 51 | 17757 | BALIZA MOD 2C 50mm 220VAC LED ROJO-VERDE | 2016-02-17 | 2025-10-10 | 30 | UN | TAYEE
209 | 1 | 52 | 17774 | MODULO LED AMARILLO 220VAC 50mm | 2015-10-09 | 2025-09-19 | 3 | UN | TAYEE
209 | 1 | 54 | 17836 | BALIZA MOD 2C 70mm 220VAC LED ROJO-VERDE | 2015-01-22 | 2025-10-31 | 51 | UN | TAYEE
209 | 1 | 55 | 17848 | MODULO LED AMARILLO 220VAC 70mm | 2016-02-17 | 2024-10-31 | 2 | UN | TAYEE
209 | 1 | 56 | 17885 | MODULO BUZZER INT 220VAC 70mm | 2016-02-17 | 2025-10-10 | 1 | UN | TAYEE
209 | 1 | 57 | 17934 | BALIZA ROJA LED ROJO + BUZ 220VAC 50mm | 2015-07-01 | 2025-11-10 | 19 | UN | TAYEE
209 | 1 | 58 | 17974 | BALIZA ROT LED ROJO 220VAC 70mm | 2014-09-17 | 2025-02-20 | 6 | UN | TAYEE
209 | 1 | 59 | 17982 | BALIZA ROT LED AMARILLO 220VAC 70mm | 2013-04-30 | 2024-02-09 | 30 | UN | TAYEE
209 | 1 | 60 | 17762 | MODULO LED VERDE 220VAC 50mm | 2013-04-30 | 2024-06-20 | 8 | UN | TAYEE
209 | 1 | 61 | 17766 | MODULO LED ROJO 220VAC 50mm | 2015-08-24 | 2024-06-20 | 10 | UN | TAYEE
209 | 1 | 62 | 17838-1 | MODULO LED VERDE 220VAC 70mm | 2013-04-30 | 2019-08-30 | 6 | UN | TAYEE
209 | 1 | 63 | 17840-1 | MODULO LED ROJO 220VAC 70mm | 2013-04-30 | 2024-10-31 | 4 | UN | TAYEE
209 | 1 | 64 | 17898 | SOPORTE LATERAL P/BALIZAS 17960 HASTA 17980 | 2014-09-17 | 2025-11-10 | 28 | UN | TAYEE
209 | 1 | 65 | 17987 | SOPORTE LATERAL P/BALIZAS DIA 22mm | 2016-02-17 | 2025-09-10 | 1 | UN | TAYEE
209 | 1 | 66 | 53885 | MONITOR DE VOLTAJE 208-480 VAC RIEL DIN | 2016-04-25 | 2025-10-10 | 1743 | UN | GIC
209 | 1 | 67 | 17745-1 | BALIZA INTERMITENTE MOD 2C 50MM 24VAC LED ROJO-VERDE | 1899-12-31 | 2025-08-29 | 89 | UN | TAYEE
209 | 1 | 68 | 17755-1 | BALIZA INTERMITENTE MOD 2C 50MM 110VAC LED ROJO-VERDE | 1899-12-31 | 2025-09-10 | 16 | UN | TAYEE
209 | 1 | 69 | 17757-1 | BALIZA INTERMITENTE MOD 2C 50MM 220VAC LED ROJO-VERDE | 1899-12-31 | 2025-05-31 | 36 | UN | TAYEE
209 | 1 | 71 | 17761-1 | MODULO INTERMITENTE LED VERDE 110V AC 50MM | 1899-12-31 | 2019-11-12 | 16 | UN | TAYEE
209 | 1 | 72 | 17762-1 | MODULO INTERMITENTE LED VERDE 220V AC 50MM | 1899-12-31 | 2022-03-10 | 3 | UN | TAYEE
209 | 1 | 74 | 17765-1 | MODULO INTERMITENTE LED ROJO 110V AC 50MM | 1899-12-31 | 2024-04-22 | 4 | UN | TAYEE
209 | 1 | 75 | 17766-1 | MODULO INTERMITENTE LED ROJO 220V AC 50MM | 1899-12-31 | 2024-05-31 | 19 | UN | TAYEE
209 | 1 | 77 | 17773-1 | MODULO INTERMITENTE LED AMARILLO 110V AC 50MM | 1899-12-31 | 2025-06-20 | 1 | UN | TAYEE
209 | 1 | 78 | 17774-1 | MODULO INTERMITENTE LED AMARILLO 220V AC 50MM | 1899-12-31 | 2025-05-31 | 15 | UN | TAYEE
209 | 1 | 79 | 17779-1 | MODULO INTERMITENTE LED AZUL 24V AC-DC 50MM | 1899-12-31 | 2025-01-20 | 13 | UN | TAYEE
209 | 1 | 80 | 17785-1 | MODULO INTERMITENTE LED AZUL 110V AC 50MM | 1899-12-31 | 2018-08-30 | 5 | UN | TAYEE
209 | 1 | 81 | 17791-1 | MODULO INTERMITENTE LED BLANCO 24V AC-DC 50MM | 1899-12-31 | 2025-01-20 | 9 | UN | TAYEE
209 | 1 | 82 | 17797-1 | MODULO INTERMITENTE LED BLANCO 110V AC 50MM | 1899-12-31 | 2023-07-10 | 2 | UN | TAYEE
209 | 1 | 83 | 17830-1 | BALIZA INTERMITENTE MOD 2C 70MM 24VAC LED ROJO-VERDE | 1899-12-31 | 2025-10-20 | 16 | UN | TAYEE
209 | 1 | 84 | 17835-1 | BALIZA INTERMITENTE MOD 2C 70MM 110VAC LED ROJO-VERDE | 1899-12-31 | 2024-08-20 | 30 | UN | TAYEE
209 | 1 | 85 | 17836-1 | BALIZA INTERMITENTE MOD 2C 70MM 220VAC LED ROJO-VERDE | 1899-12-31 | 2025-09-30 | 5 | UN | TAYEE
209 | 1 | 86 | 17837-1 | MODULO INTERMITENTE LED VERDE 24V AC-DC 70MM | 1899-12-31 | 2024-03-18 | 14 | UN | TAYEE
209 | 1 | 87 | 17838-2 | MODULO INTERMITENTE LED VERDE 110V AC 70MM | 1899-12-31 | 2018-04-10 | 1 | UN | TAYEE
209 | 1 | 88 | 17838-3 | MODULO INTERMITENTE LED VERDE 220V AC 70MM | 1899-12-31 | 2018-06-09 | 7 | UN | TAYEE
209 | 1 | 89 | 17839-1 | MODULO INTERMITENTE LED ROJO 24V AC-DC 70MM | 1899-12-31 | 2024-03-18 | 5 | UN | TAYEE
209 | 1 | 90 | 17840-2 | MODULO INTERMITENTE LED ROJO 110V AC 70MM | 1899-12-31 | 2025-11-10 | 3 | UN | TAYEE
209 | 1 | 91 | 17840-3 | MODULO INTERMITENTE LED ROJO 220V AC 70MM | 1899-12-31 | 2022-10-11 | 4 | UN | TAYEE
209 | 1 | 92 | 17841-1 | MODULO INTERMITENTE LED AMARILLO 24V AC-DC 70MM | 1899-12-31 | 2024-11-12 | 8 | UN | TAYEE
209 | 1 | 93 | 17847-1 | MODULO INTERMITENTE LED AMARILLO 110V AC 70MM | 1899-12-31 | 2025-11-10 | 4 | UN | TAYEE
209 | 1 | 94 | 17848-1 | MODULO INTERMITENTE LED AMARILLO 220V AC 70MM | 1899-12-31 | 2025-06-10 | 15 | UN | TAYEE
209 | 1 | 95 | 17853-1 | MODULO INTERMITENTE LED AZUL 24V AC-DC 70MM | 1899-12-31 | 2025-05-20 | 1 | UN | TAYEE
209 | 1 | 96 | 17859-1 | MODULO INTERMITENTE LED AZUL 110V AC 70MM | 1899-12-31 | 2021-03-23 | 5 | UN | TAYEE
209 | 1 | 97 | 17865-1 | MODULO INTERMITENTE LED BLANCO 24V AC-DC 70MM | 1899-12-31 | 1899-12-31 | 12 | UN | TAYEE
209 | 1 | 98 | 17871-1 | MODULO INTERMITENTE LED BLANCO 110V AC 70MM | 1899-12-31 | 2019-08-20 | 2 | UN | TAYEE
209 | 1 | 99 | 17950 | BALIZA ROT LED VER 24V AC / DC 50mm | 1899-12-31 | 1899-12-31 | 20 | UN | TAYEE
209 | 1 | 100 | 17775 | MODULO LED AZUL PERM 220 VAC 50/60HZ 50MM | 1899-12-31 | 2024-10-10 | 8 | UN | TAYEE
209 | 1 | 101 | 17777 | MODULO LED AZUL PERM 220 VAC 50/60HZ 70MM | 1899-12-31 | 2024-01-22 | 7 | UN | TAYEE
209 | 1 | 102 | 17781 | MODULO LED BLANCO PERM 220 VAC 50/60HZ 50MM | 1899-12-31 | 1899-12-31 | 6 | UN | TAYEE
209 | 1 | 103 | 17783 | MODULO LED BLANCO PERM 220 VAC 50/60HZ 70MM | 1899-12-31 | 2024-01-22 | 12 | UN | TAYEE
209 | 1 | 104 | 17775-1 | MODULO LED AZUL INTER 220 VAC 50/60HZ 50MM | 1899-12-31 | 2020-02-29 | 7 | UN | TAYEE
209 | 1 | 105 | 17777-1 | MODULO LED AZUL INTER 220 VAC 50/60HZ 70MM | 1899-12-31 | 2021-05-10 | 2 | UN | TAYEE
209 | 1 | 106 | 17781-1 | MODULO LED BLANCO INTER 220 VAC 50/60HZ 50MM | 1899-12-31 | 2025-05-31 | 4 | UN | TAYEE
209 | 1 | 107 | 17783-1 | MODULO LED BLANCO INTER 220 VAC 50/60HZ 70MM | 1899-12-31 | 1899-12-31 | 6 | UN | TAYEE
209 | 1 | 108 | IK52L024XM03 | BALIZA MODULAR FIJA 50MM 2 COLORES VERDE Y ROJO 24VAC/DC SIN BUZZER | 1899-12-31 | 2025-11-10 | 68 | UN | EMAS
209 | 1 | 109 | IK52L110XM03 | BALIZA MODULAR FIJA 50MM 2 COLORES VERDE Y ROJO 110VAC SIN BUZZER | 1899-12-31 | 2025-11-10 | 4 | UN | EMAS
209 | 1 | 110 | IK52L220XM03 | BALIZA MODULAR FIJA 50MM 2 COLORES VERDE Y ROJO 220VAC SIN BUZZER | 1899-12-31 | 2025-08-20 | 2 | UN | EMAS
209 | 1 | 111 | IK52F024XM03 | BALIZA MODULAR INTERMITENTE 50MM 2 COLORES VERDE Y ROJO 24VAC/DC SIN BUZZER | 1899-12-31 | 2025-08-11 | 54 | UN | EMAS
209 | 1 | 112 | IK72L024XM01 | BALIZA MODULAR FIJA 70MM 2 COLORES VERDE Y ROJO 24VAC/DC SIN BUZZER | 1899-12-31 | 2025-08-11 | 47 | UN | EMAS
209 | 1 | 113 | IK72L110XM01 | BALIZA MODULAR FIJA 70MM 2 COLORES VERDE Y ROJO 110VAC SIN BUZZER | 1899-12-31 | 2025-08-11 | 19 | UN | EMAS
209 | 1 | 114 | IK72L220XM01 | BALIZA MODULAR FIJA 70MM 2 COLORES VERDE Y ROJO 220VAC SIN BUZZER | 1899-12-31 | 2025-09-10 | 2 | UN | EMAS
209 | 1 | 115 | IK72F024XM01 | BALIZA MODULAR INTERMITENTE 70MM 2 COLORES VERDE Y ROJO 24VAC/DC SIN BUZZER | 1899-12-31 | 2024-10-31 | 29 | UN | EMAS
209 | 1 | 116 | IK72F110XM01 | BALIZA MODULAR INTERMITENTE 70MM 2 COLORES VERDE Y ROJO 110VAC SIN BUZZER | 1899-12-31 | 2025-07-31 | 3 | UN | EMAS
209 | 1 | 117 | IKM5K | MODULO 50MM COLOR ROJO | 1899-12-31 | 2024-05-10 | 30 | UN | EMAS
209 | 1 | 118 | IKM5Y | MODULO 50MM COLOR VERDE | 1899-12-31 | 1899-12-31 | 9 | UN | EMAS
209 | 1 | 119 | IKM5S | MODULO 50MM COLOR AMARILLO | 1899-12-31 | 2025-11-10 | 22 | UN | EMAS
209 | 1 | 120 | IKM5M | MODULO 50MM COLOR AZUL | 1899-12-31 | 2025-11-10 | 4 | UN | EMAS
209 | 1 | 121 | IKM5B | MODULO 50MM COLOR BLANCO | 1899-12-31 | 2025-09-10 | 1 | UN | EMAS
209 | 1 | 122 | IKM7K | MODULO 70MM COLOR ROJO | 1899-12-31 | 2025-10-31 | 15 | UN | EMAS
209 | 1 | 123 | IKM7Y | MODULO 70MM COLOR VERDE | 1899-12-31 | 2025-11-10 | 3 | UN | EMAS
209 | 1 | 124 | IKM7S | MODULO 70MM COLOR AMARILLO | 1899-12-31 | 2025-11-10 | 24 | UN | EMAS
209 | 1 | 125 | IKM7M | MODULO 70MM COLOR AZUL | 1899-12-31 | 2025-11-10 | 13 | UN | EMAS
209 | 1 | 126 | IKML024K | MODULO LED COLOR ROJO 24VAC/DC | 1899-12-31 | 1899-12-31 | 8 | UN | EMAS
209 | 1 | 127 | IKML024Y | MODULO LED COLOR VERDE 24VAC/DC | 1899-12-31 | 2023-09-20 | 11 | UN | EMAS
209 | 1 | 128 | IKML024S | MODULO LED COLOR AMARILLO 24VAC/DC | 1899-12-31 | 2025-03-10 | 1 | UN | EMAS
209 | 1 | 129 | IKML024M | MODULO LED COLOR AZUL 24VAC/DC | 1899-12-31 | 2025-11-10 | 3 | UN | EMAS
209 | 1 | 130 | IKML024B | MODULO LED COLOR BLANCO 24VAC/DC | 1899-12-31 | 2025-08-11 | 5 | UN | EMAS
209 | 1 | 131 | IKML220K | MODULO LED COLOR ROJO 220VAC | 1899-12-31 | 2025-10-10 | 29 | UN | EMAS
209 | 1 | 132 | IKML220Y | MODULO LED COLOR VERDE 220VAC | 1899-12-31 | 2025-10-10 | 6 | UN | EMAS
209 | 1 | 133 | IKML220S | MODULO LED COLOR AMARILLO 220VAC | 1899-12-31 | 2025-10-10 | 47 | UN | EMAS
209 | 1 | 134 | IKML110K | MODULO LED COLOR ROJO 110VAC | 1899-12-31 | 2023-09-20 | 14 | UN | EMAS
209 | 1 | 135 | IKML110Y | MODULO LED COLOR VERDE 110VAC | 1899-12-31 | 2025-04-10 | 11 | UN | EMAS
209 | 1 | 136 | IKML110S | MODULO LED COLOR AMARILLO 110VAC | 1899-12-31 | 2025-11-10 | 29 | UN | EMAS
209 | 1 | 137 | IKML110M | MODULO LED COLOR AZUL 110VAC | 1899-12-31 | 2025-09-10 | 3 | UN | EMAS
209 | 1 | 138 | IKMF024K | MODULO LED COLOR ROJO 24VAC/DC INTERMITENTE | 1899-12-31 | 2022-07-19 | 10 | UN | EMAS
209 | 1 | 139 | IKMF024S | MODULO LED COLOR AMARILLO 24VAC/DC INTERMITENTE | 1899-12-31 | 2025-11-10 | 16 | UN | EMAS
209 | 1 | 140 | IKMF220K | MODULO LED COLOR ROJO 220VAC INTERMITENTE | 1899-12-31 | 1899-12-31 | 6 | UN | EMAS
209 | 1 | 141 | IKMF220S | MODULO LED COLOR AMARILLO 220VAC INTERMITENTE | 1899-12-31 | 1899-12-31 | 6 | UN | EMAS
209 | 1 | 142 | IKMF110K | MODULO LED COLOR ROJO 110VAC INTERMITENTE | 1899-12-31 | 2022-06-10 | 10 | UN | EMAS
209 | 1 | 143 | IKMF110M | MODULO LED COLOR AZUL 110VAC INTERMITENTE | 1899-12-31 | 2025-11-10 | 1 | UN | EMAS
209 | 1 | 144 | IF5M024ZM05 | BALIZA MULTICOLOR FIJA / INTERMITENTE 55MM CON BUZZER 24VAC/DC CONEX 22MM | 1899-12-31 | 2025-11-10 | 33 | UN | EMAS
209 | 1 | 145 | IF5M110ZM05 | BALIZA MULTICOLOR FIJA / INTERMITENTE 55MM CON BUZZER 110VAC CONEX 22MM | 1899-12-31 | 2025-03-31 | 32 | UN | EMAS
209 | 1 | 147 | IF5M024XM05 | BALIZA MULTICOLOR FIJA / INTERMITENTE 55MM SIN BUZZER 24VAC/DC CONEX 22MM | 1899-12-31 | 2025-03-20 | 5 | UN | EMAS
209 | 1 | 148 | IF5M110XM05 | BALIZA MULTICOLOR FIJA / INTERMITENTE 55MM SIN BUZZER 110VAC CONEX 22MM | 1899-12-31 | 2025-06-14 | 42 | UN | EMAS
209 | 1 | 149 | IF5M220XM05 | BALIZA MULTICOLOR FIJA / INTERMITENTE 55MM SIN BUZZER 220VAC CONEX 22MM | 1899-12-31 | 2025-09-10 | 68 | UN | EMAS
209 | 1 | 151 | IT120G024 | BALIZA MULTIFUNCION LED COLOR VERDE 12-24VAC/DC SIN BUZZER | 1899-12-31 | 1899-12-31 | 8 | UN | EMAS
209 | 1 | 152 | IT120Y024 | BALIZA MULTIFUNCION LED COLOR AMARILLO 12-24VAC/DC SIN BUZZER | 1899-12-31 | 2025-06-20 | 11 | UN | EMAS
209 | 1 | 153 | IT120R220 | BALIZA MULTIFUNCION LED COLOR ROJO 110-220VAC SIN BUZZER | 1899-12-31 | 2025-08-29 | 8 | UN | EMAS
209 | 1 | 154 | IT120G220 | BALIZA MULTIFUNCION LED COLOR VERDE 110-220VAC SIN BUZZER | 1899-12-31 | 2021-11-16 | 8 | UN | EMAS
209 | 1 | 155 | IT120Y220 | BALIZA MULTIFUNCION LED COLOR AMARILLO 110-220VAC SIN BUZZER | 1899-12-31 | 2025-11-10 | 5 | UN | EMAS
209 | 1 | 156 | IT120R024Z | BALIZA MULTIFUNCION LED COLOR ROJO 12-24VAC/DC CON BUZZER | 1899-12-31 | 2025-10-10 | 11 | UN | EMAS
209 | 1 | 157 | IT120G024Z | BALIZA MULTIFUNCION LED COLOR VERDE 12-24VAC/DC CON BUZZER | 1899-12-31 | 1899-12-31 | 20 | UN | EMAS
209 | 1 | 158 | IT120Y024Z | BALIZA MULTIFUNCION LED COLOR AMARILLO 12-24VAC/DC CON BUZZER | 1899-12-31 | 2025-10-31 | 10 | UN | EMAS
209 | 1 | 159 | IT120R220Z | BALIZA MULTIFUNCION LED COLOR ROJO 110-220VAC CON BUZZER | 1899-12-31 | 2025-11-10 | 24 | UN | EMAS
209 | 1 | 160 | IT120G220Z | BALIZA MULTIFUNCION LED COLOR VERDE 110-220VAC CON BUZZER | 1899-12-31 | 2025-08-20 | 7 | UN | EMAS
209 | 1 | 162 | IF6P024WM05 | BALIZA MULTICOLOR FIJA / INTERMITENTE 65MM 24VAC/DC CON BUZZER CONEX 22MM | 1899-12-31 | 2025-05-20 | 85 | UN | EMAS
209 | 1 | 163 | IKAD51 | SOPORTE LATERAL PARA BALIZAS MODULARES 50MM Y 70MM | 1899-12-31 | 2025-04-10 | 2 | UN | EMAS
209 | 1 | 164 | IF3N024MS30-1 | BALIZA REDONDA SIN BUZZER 5 COLORES NPN 24VDC | 1899-12-31 | 1899-12-31 | 16 | UN | EMAS
209 | 1 | 165 | IF3N024OS30-1 | BALIZA DIAMANTE SIN BUZZER 5 COLORES NPN 24VDC | 1899-12-31 | 1899-12-31 | 19 | UN | EMAS
209 | 1 | 166 | IF5T024XM05-1 | BALIZA TRES COLORES 55 MM IP65 24V AC/DC MONTAJE DE 22MM SIN BUZZER | 1899-12-31 | 2025-07-31 | 2 | UN | EMAS
209 | 1 | 168 | IT070R024Z | BALIZA 70MM ROJA DE 24 VDC/AC CON BUZZER TIPO CORNETA | 1899-12-31 | 1899-12-31 | 4 | UN | EMAS
209 | 1 | 169 | IT070R240Z | BALIZA 70MM ROJA DE 240AC CON BUZZER TIPO CORNETA | 1899-12-31 | 1899-12-31 | 9 | UN | EMAS
209 | 1 | 170 | IT070G024Z | BALIZA 70MM VERDE DE 24VDC/AC CON BUZZER TIPO CORNETA | 1899-12-31 | 1899-12-31 | 3 | UN | EMAS
209 | 1 | 171 | IT070R024C | BALIZA 70MM ROJA DE 24 VDC/AC CON HABILITADOR DE BUZZER TIPO CORNETA | 1899-12-31 | 1899-12-31 | 10 | UN | EMAS
| Total 1 | [5 empty] | 4857
209 | 2 | 2 | 16120 | LAM ROT VERDE 110/220VAC | 2013-07-25 | 2016-04-29 | 1 | UN | TWISS
209 | 2 | 4 | 16250 | LAMP ROTATIVA LED ROJA 24 VDC/AC | 2016-02-22 | 2025-09-19 | 66 | UN | MACK
209 | 2 | 5 | 16253 | LAMP ROTATIVA LED ROJA C/BUZ 24VDC/AC | 2016-02-22 | 2025-11-10 | 74 | UN | MACK
209 | 2 | 6 | 16262 | LAMP ROTATIVA LED ROJA 100-240 VAC | 2016-02-22 | 2025-10-10 | 138 | UN | MACK
209 | 2 | 7 | 16266 | LAMP ROTATIVA LED ROJA C/BUZ 100-240 VAC | 2016-02-22 | 2025-11-10 | 412 | UN | MACK
209 | 2 | 8 | 16275 | LAMP ROTATIVA LED VERDE 24VDC/AC | 2012-10-09 | 2025-07-10 | 51 | UN | MACK
209 | 2 | 9 | 16280 | LAMP ROTATIVA LED VERDE 100-240 VAC | 2016-02-22 | 2025-11-10 | 93 | UN | MACK
209 | 2 | 10 | 16285 | LAMP ROTATIVA LED AMARI 24 VDC/AC | 2016-02-22 | 2025-06-10 | 31 | UN | MACK
209 | 2 | 11 | 16290 | LAMP ROTATIVA LED AMARI 100-240 VAC | 2016-02-22 | 2025-10-10 | 249 | UN | MACK
209 | 2 | 13 | IF5G024XM05 | BALIZA FIJA / INTERMITENTE VERDE 55MM 24VAC/DC SIN BUZZER CONEX 22MM | 1899-12-31 | 2023-09-20 | 19 | UN | EMAS
209 | 2 | 14 | IF5Y024XM05 | BALIZA FIJA / INTERMITENTE AMARILLA 55MM 24VAC/DC SIN BUZZER CONEX 22MM | 1899-12-31 | 2023-07-10 | 3 | UN | EMAS
209 | 2 | 15 | IF5R024ZM05 | BALIZA FIJA / INTERMITENTE ROJA 55MM 24VAC/DC CON BUZZER CONEX 22MM | 1899-12-31 | 2025-04-30 | 13 | UN | EMAS
209 | 2 | 16 | IF5G024ZM05 | BALIZA FIJA / INTERMITENTE VERDE 55MM 24VAC/DC CON BUZZER CONEX 22MM | 1899-12-31 | 1899-12-31 | 2 | UN | EMAS
209 | 2 | 17 | IF5Y024ZM05 | BALIZA FIJA / INTERMITENTE AMARILLA 55MM 24VAC/DC CON BUZZER CONEX 22MM | 1899-12-31 | 2023-03-31 | 21 | UN | EMAS
209 | 2 | 18 | IF5R220XM05 | BALIZA FIJA / INTERMITENTE ROJA 55MM 220VAC SIN BUZZER CONEX 22MM | 1899-12-31 | 2025-06-20 | 59 | UN | EMAS
209 | 2 | 19 | IF5G220XM05 | BALIZA FIJA / INTERMITENTE VERDE 55MM 220VAC SIN BUZZER CONEX 22MM | 1899-12-31 | 2025-07-18 | 9 | UN | EMAS
209 | 2 | 21 | IF5R220ZM05 | BALIZA FIJA / INTERMITENTE ROJA 55MM 220VAC CON BUZZER CONEX 22MM | 1899-12-31 | 2025-09-30 | 58 | UN | EMAS
209 | 2 | 22 | IF5G220ZM05 | BALIZA FIJA / INTERMITENTE VERDE 55MM 220VAC CON BUZZER CONEX 22MM | 1899-12-31 | 2025-05-31 | 25 | UN | EMAS
209 | 2 | 23 | IF5Y220ZM05 | BALIZA FIJA / INTERMITENTE AMARILLA 55MM 220VAC CON BUZZER CONEX 22MM | 1899-12-31 | 2025-05-31 | 3 | UN | EMAS
209 | 2 | 24 | IF5R110XM05 | BALIZA FIJA / INTERMITENTE ROJA 55MM 110VAC SIN BUZZER CONEX 22MM | 1899-12-31 | 2025-11-10 | 58 | UN | EMAS
209 | 2 | 25 | IF5G110XM05 | BALIZA FIJA / INTERMITENTE VERDE 55MM 110VAC SIN BUZZER CONEX 22MM | 1899-12-31 | 2023-09-20 | 4 | UN | EMAS
209 | 2 | 26 | IF5Y110XM05 | BALIZA FIJA / INTERMITENTE AMARILLA 55MM 110VAC SIN BUZZER CONEX 22MM | 1899-12-31 | 2023-09-29 | 1 | UN | EMAS
209 | 2 | 27 | IF5R110ZM05 | BALIZA FIJA / INTERMITENTE ROJA 55MM 110VAC CON BUZZER CONEX 22MM | 1899-12-31 | 2025-07-10 | 1 | UN | EMAS
209 | 2 | 28 | IF5G110ZM05 | BALIZA FIJA / INTERMITENTE VERDE 55MM 110VAC CON BUZZER CONEX 22MM | 1899-12-31 | 1899-12-31 | 10 | UN | EMAS
209 | 2 | 29 | IF5Y110ZM05 | BALIZA FIJA / INTERMITENTE AMARILLA 55MM 110VAC CON BUZZER CONEX 22MM | 1899-12-31 | 2024-08-01 | 2 | UN | EMAS
| Total 2 | [5 empty] | 1403
209 | 3 | 2 | 17515 | LAM ROJA 16mm PLAS | 2015-09-24 | 2025-11-10 | 497 | UN | XINDALI
209 | 3 | 3 | 17516 | LAM VERDE 16mm PLAS | 2016-03-01 | 2025-10-31 | 2773 | UN | XINDALI
209 | 3 | 4 | 17517 | LAM AZUL 16mm PLAS | 2016-02-26 | 2025-11-10 | 176 | UN | XINDALI
209 | 3 | 5 | 17518 | LAM AMARILLA 16mm PLAS | 2016-02-26 | 2025-08-11 | 170 | UN | XINDALI
209 | 3 | 6 | 17519 | LAM BLANCA 16mm PLAS | 1899-12-31 | 2025-04-25 | 33 | UN | XINDALI
209 | 3 | 7 | 17522 | LAM SS ROJA 22MM PLAS | 2015-09-24 | 2025-10-31 | 11037 | UN | XINDALI
209 | 3 | 8 | 17523 | LAM SS VERDE 22MM PLAS | 2015-10-05 | 2025-10-31 | 14326 | UN | XINDALI
209 | 3 | 9 | 17524 | LAM AZUL 22MM PLAS | 2015-09-24 | 2025-10-20 | 3117 | UN | XINDALI
209 | 3 | 10 | 17525 | LAM SS AMARI 22MM PLAS | 2015-09-24 | 2025-10-31 | 3001 | UN | XINDALI
209 | 3 | 11 | 17527 | LAMPARA LED ROJO 22MM | 2016-03-31 | 2025-10-31 | 1209 | UN | CHINT
209 | 3 | 12 | 17528 | LAMPARA LED VERDE 22MM | 2016-03-31 | 2025-10-31 | 2101 | UN | CHINT
209 | 3 | 13 | 17529 | LAMPARA LED AZUL 22MM | 2015-09-22 | 2024-06-11 | 256 | UN | CHINT
209 | 3 | 14 | 17530 | LAMPARA LED AMARILLA 22MM x 10 UNID | 2016-03-31 | 2025-10-31 | 102 | UN | CHINT
209 | 3 | 15 | 17535 | LAM LED ROJO+VERDE 100-220VAC | 2015-02-13 | 2025-11-10 | 276 | UN | XINDALI
209 | 3 | 16 | 17550 | LAM LED ROJO 24VDC 22mm | 2015-10-05 | 2025-10-20 | 1704 | UN | XINDALI
209 | 3 | 17 | 17551 | LAM LED VERDE 24VDC 22mm | 2015-09-24 | 2025-10-31 | 1886 | UN | XINDALI
209 | 3 | 18 | 17552 | LAM LED AZUL 24VDC 22mm | 2015-05-26 | 2025-10-20 | 375 | UN | XINDALI
209 | 3 | 19 | 17553 | LAM LED AMARILLA 24VDC 22mm | 2015-10-05 | 2025-10-20 | 576 | UN | XINDALI
209 | 3 | 20 | 17570 | LAM LED ROJO C/BUZER 24V AC/DC | 2015-05-26 | 2025-10-20 | 258 | UN | XINDALI
209 | 3 | 21 | 17572 | LAM LED ROJO C/BUZER 127 VAC | 2016-02-26 | 2025-10-20 | 2607 | UN | XINDALI
209 | 3 | 22 | 17574 | LAM LED ROJO C/BUZER 220VAC | 2016-02-26 | 2025-11-10 | 3152 | UN | XINDALI
209 | 3 | 23 | 17610 | BOMB BAY LED 24VAC AMARILLO | 1899-12-31 | 2025-10-10 | 165 | UN | XINDALI
209 | 3 | 24 | 17611 | BOMB BAY LED 24VAC ROJO | 2015-10-05 | 2025-04-10 | 100 | UN | XINDALI
209 | 3 | 25 | 17612 | BOMB BAY LED 24VAC VERDE | 2015-10-05 | 2025-05-10 | 164 | UN | XINDALI
209 | 3 | 27 | 17618 | BOMB BAY LED 110VAC ROJO | 2015-09-24 | 2025-10-10 | 190 | UN | XINDALI
209 | 3 | 28 | 17619 | BOMB BAY LED 110VAC VERDE | 2015-09-24 | 2025-10-10 | 246 | UN | XINDALI
209 | 3 | 29 | 17623 | BOMB BAY LED 220VAC AMARILLO | 2013-09-30 | 2025-10-31 | 3 | UN | XINDALI
209 | 3 | 31 | 17625 | BOMB BOY LED 220VAC VERDE | 2013-09-30 | 2025-11-10 | 333 | UN | XINDALI
209 | 3 | 35 | 17637 | BOMB BAY LED 24VDC AMARILLO | 2015-02-13 | 2025-10-10 | 21 | UN | XINDALI
209 | 3 | 36 | 17638 | BOMB BAY LED 24VDC ROJO | 2015-02-13 | 2025-09-19 | 0 | UN | XINDALI
209 | 3 | 37 | 17639 | BOMB BAY LED 24VDC VERDE | 2015-02-13 | 2025-10-31 | 203 | UN | XINDALI
209 | 3 | 38 | 17505 | LAM LED ROJO 24V DC/AC 50/60HZ 16mm | 2015-10-05 | 2025-11-10 | 243 | UN | XINDALI
209 | 3 | 39 | 17506 | LAM LED VERDE 24V DC/AC 50/60HZ 16mm | 2015-02-13 | 2025-11-10 | 358 | UN | XINDALI
209 | 3 | 40 | 17507 | LAM LED AZUL 24V DC/AC 50/60HZ 16mm | 2015-09-24 | 2025-11-10 | 392 | UN | XINDALI
209 | 3 | 41 | 17508 | LAM LED AMARILLA 24V DC/AC 50/60HZ 16mm | 2015-09-24 | 2025-11-10 | 185 | UN | XINDALI
209 | 3 | 42 | 17509 | LAM LED BLANCA 24V DC/AC 50/60HZ 16mm | 2013-03-23 | 2025-11-10 | 64 | UN | XINDALI
209 | 3 | 43 | L3RF-L3RD | 05 LAMP LED ROJO 30mm 12-24VDC/AC PLAST PLAN | 2013-04-30 | 2025-08-11 | 36 | UN | AUTONICS
209 | 3 | 44 | L3RF-L3GD | 03 LAMP LED VERDE 30mm 12-24VDC/AC PLAST PLAN | 2013-04-30 | 2025-07-18 | 42 | UN | AUTONICS
209 | 3 | 45 | L3RF-L3BD | 01 LAMP LED AZUL 30mm 12-24VDC/AC PLAST PLAN | 2013-04-30 | 2025-03-31 | 108 | UN | AUTONICS
209 | 3 | 46 | L3RF-L3YD | 09 LAMP LED AMA 30mm 12-24VDC/AC PLAST PLAN | 2013-04-30 | 2022-12-09 | 21 | UN | AUTONICS
209 | 3 | 47 | L3RF-L3WD | 07 LAMP LED BLANCA 30mm 12-24VDC/AC PLAST PLAN | 2013-04-30 | 2025-02-28 | 14 | UN | AUTONICS
209 | 3 | 48 | L3RF-L3RL | 06 LAMP LED ROJO 30mm 110-220VAC PLAST PLAN | 2015-08-14 | 2025-07-10 | 1 | UN | AUTONICS
209 | 3 | 49 | L3RF-L3GL | 04 LAMP LED VERDE 30mm 110-220VAC PLAST PLAN | 2015-08-14 | 2025-02-28 | 101 | UN | AUTONICS
209 | 3 | 50 | L3RF-L3BL | 02 LAMP LED AZUL 30mm 110-220 VAC PLAST PLAN | 2013-04-30 | 2025-07-10 | 25 | UN | AUTONICS
209 | 3 | 51 | L3RF-L3YL | 10 LAMP LED AMA 30mm 110-220 VAC PLAST PLAN | 2015-06-19 | 2024-09-20 | 12 | UN | AUTONICS
209 | 3 | 52 | L3RF-L3WL | 08 LAMP LED BLANCA 30mm 110-220VAC PLAST PLAN | 2015-02-12 | 2025-07-31 | 76 | UN | AUTONICS
209 | 3 | 53 | L2RR-L3RD | 59 LAMP LED 22mm ROJA 12-24V AC/DC | 2015-02-12 | 2025-11-10 | 62 | UN | AUTONICS
209 | 3 | 54 | L2RR-L3BD | 55 LAMP LED 22mm AZUL 12-24 V AC/DC | 2014-07-31 | 2025-07-10 | 65 | UN | AUTONICS
209 | 3 | 55 | L2RR-L3GD | 57 LAMP LED 22mm VERDE 12-24V AC/DC | 2015-06-19 | 2025-10-31 | 60 | UN | AUTONICS
209 | 3 | 56 | L2RR-L3YD | 63 LAMP LED 22mm AMARILLA 12-24V AC/DC | 2013-09-30 | 2025-10-10 | 74 | UN | AUTONICS
209 | 3 | 57 | L2RR-L3WD | 61 LAMP LED 22mM BLANCA 12-24V AC/DC | 2016-03-10 | 2025-07-31 | 43 | UN | AUTONICS
209 | 3 | 58 | L2RR-L3RL | 60 LAMP LED 22mm ROJA 110-220VAC | 2015-10-28 | 2025-10-31 | 566 | UN | AUTONICS
209 | 3 | 59 | L2RR-L3BL | 56 LAMP LED 22mm AZUL 110-220 VAC | 2015-02-12 | 2025-09-19 | 173 | UN | AUTONICS
209 | 3 | 60 | L2RR-L3GL | 58 LAMP LED 22mm VERDE 110-220 VAC | 2016-03-10 | 2025-11-10 | 636 | UN | AUTONICS
209 | 3 | 61 | L2RR-L3YL | 64 LAMP LED 22mm AMARILLO 110-220 VAC | 2015-02-12 | 2025-10-31 | 300 | UN | AUTONICS
209 | 3 | 62 | L2RR-L3WL | 62 LAMP LED 22mm BLANCO 110-220 VAC | 2015-02-12 | 2025-09-30 | 86 | UN | AUTONICS
209 | 3 | 63 | B2NB-B1D-R | 84 LAM LED ROJO C/BUZER Ø22MM 12~24VDC | 2015-06-19 | 2025-10-31 | 5 | UN | AUTONICS
209 | 3 | 64 | B2PB-B1D | 85 LAM LED VERDE C/BUZER Ø22MM 12~24VDC | 2015-06-19 | 2025-03-20 | 87 | UN | AUTONICS
209 | 3 | 65 | CM050XB | PILOTO MET BLANCO 12-30VAC/DC | 1899-12-31 | 1899-12-31 | 121 | UN | EMAS
209 | 3 | 66 | CM060XK | PILOTO MET ROJO 12-30V AC/DC | 1899-12-31 | 2025-10-31 | 157 | UN | EMAS
209 | 3 | 67 | CM070XM | PILOTO MET AZUL 12-30VAC/DC | 1899-12-31 | 2025-10-10 | 36 | UN | EMAS
209 | 3 | 68 | CM080XS | PILOTO MET AMARILLO 12-30VAC/DC | 1899-12-31 | 2025-10-10 | 134 | UN | EMAS
209 | 3 | 69 | CM090XY | PILOTO MET VERDE 12-30VAC/DC | 1899-12-31 | 2025-10-31 | 101 | UN | EMAS
209 | 3 | 70 | CM0B0XB | PILOTO MET BLANCO 100-230VAC | 1899-12-31 | 2024-08-12 | 32 | UN | EMAS
209 | 3 | 71 | CM0K0XK | PILOTO MET ROJO 100-230VAC | 1899-12-31 | 2025-10-31 | 182 | UN | EMAS
209 | 3 | 72 | CM0M0XM | PILOTO MET AZUL 100-230VAC | 1899-12-31 | 2024-06-11 | 63 | UN | EMAS
209 | 3 | 73 | CM0S0XS | PILOTO MET AMARILLO 100-230VAC | 1899-12-31 | 2025-07-31 | 44 | UN | EMAS
209 | 3 | 74 | CM0Y0XY | PILOTO MET VERDE 100-230VAC | 1899-12-31 | 2025-10-31 | 85 | UN | EMAS
| Total 3 | [5 empty] | 55847
209 | 4 | 3 | 24602 | SIRENA ROT.220VAC MET | 2015-08-24 | 2016-03-17 | 11 | UN | TWISS
209 | 4 | 9 | 900463 | SIRENA AL 110VAC CON MEMB VIBRANTE | 2016-02-25 | 2025-06-21 | 20 | UN | PALAZZOLI
209 | 4 | 10 | 900463EX | SIRENA AL 110VAC CON MEMB VIBRANTE EX | 2016-02-25 | 2024-02-29 | 4 | UN | PALAZZOLI
209 | 4 | 11 | 900473 | SIRENA AL 220VAC CON MEMB VIBRANTE | 2016-02-25 | 2019-07-15 | 5 | UN | PALAZZOLI
209 | 4 | 13 | 900448 | BOCINA BIDIRECCIONAL EN AL P/SIRENA | 2016-02-25 | 2025-06-21 | 1 | UN | PALAZZOLI
209 | 4 | 14 | 900449 | BOCINA BIDIRECCIONAL EN AL P/SIRENA EX | 2016-02-25 | 2025-11-14 | 9 | UN | PALAZZOLI
209 | 4 | 15 | IKM5Z024 | BUZZER PARA BALIZA MODULAR 50MM 24VAC/DC | 1899-12-31 | 2025-08-11 | 5 | UN | EMAS
209 | 4 | 16 | IKM5Z110 | BUZZER PARA BALIZA MODULAR 50MM 110VAC | 1899-12-31 | 2025-09-10 | 24 | UN | EMAS
209 | 4 | 17 | IKM5Z220 | BUZZER PARA BALIZA MODULAR 50MM 220VAC | 1899-12-31 | 2025-04-01 | 26 | UN | EMAS
209 | 4 | 18 | IKM7Z024 | BUZZER PARA BALIZA MODULAR 70MM 24VAC/DC | 1899-12-31 | 2024-06-20 | 18 | UN | EMAS
209 | 4 | 19 | IKM7Z110 | BUZZER PARA BALIZA MODULAR 70MM 110VAC | 1899-12-31 | 2025-08-11 | 2 | UN | EMAS
| Total 4 | [5 empty] | 125
209 | 5 | 1 | 24680 | BUZER 24VDC INCR DIA 25mm 85dB | 2012-12-11 | 2025-01-31 | 64 | UN | HANYOUNG
209 | 5 | 2 | 24683 | BUZER 110VAC 50-60HZ INCR DIA 25mm 85dB | 2015-08-24 | 2025-01-31 | 501 | UN | HANYOUNG
209 | 5 | 3 | 24685 | BUZER 220VAC 50-60HZ INCR DIA 25mm 85dB | 2015-12-05 | 2025-11-10 | 131 | UN | HANYOUNG
| Total 5 | [5 empty] | 696
Total 209 | [6 empty] | 62928
210 | 1 | 1 | 33704 | PROTECTOR MET P/VENT 92X92 | 2015-02-13 | 2025-10-10 | 632 | UN | JIULONG
210 | 1 | 2 | 33706 | PROTECTOR MET P/VENT 110X110 | 2015-02-13 | 2025-10-31 | 129 | UN | JIULONG
210 | 1 | 4 | 33710 | PROTECTOR MET P/VENT 172X150 | 2013-04-13 | 2025-11-10 | 1612 | UN | JIULONG
210 | 1 | 5 | 33712 | PROTECTOR MET P/VENT 220X220X60mm | 2015-11-18 | 2025-09-30 | 526 | UN | JIULONG
210 | 1 | 6 | 33714 | PROTECTOR MET P/VENT 280X280X80mm | 2013-09-23 | 2025-08-11 | 738 | UN | JIULONG
210 | 1 | 7 | 33715 | PROTECTOR PLAS P/VENT 92X92 | 2015-12-05 | 2025-09-30 | 377 | UN | JIULONG
210 | 1 | 8 | 33717 | PROTECTOR PLAS P/VENT 110X110 | 2015-06-18 | 2025-08-11 | 98 | UN | JIULONG
210 | 1 | 9 | 33719 | PROTECTOR PLAS P/VENT 120X120 | 2015-11-18 | 2025-10-31 | 2138 | UN | JIULONG
210 | 1 | 10 | 33721 | PROTECTOR PLAS P/VENT 172X150 | 1899-12-31 | 2025-10-31 | 708 | UN | JIULONG
210 | 1 | 11 | 33728 | PROTEC PLAS C/ FILT 120X120 | 2015-11-18 | 2025-11-10 | 1395 | UN | JIULONG
210 | 1 | 12 | 33730 | PROTEC PLAS C/FILT 172X150 | 2015-11-18 | 2025-10-20 | 1036 | UN | JIULONG
210 | 1 | 15 | 33752 | PROTEC PLAST C/FILT 205X205mm ABS GRIS | 2014-04-26 | 2025-10-10 | 147 | UN | JIULONG
210 | 1 | 16 | PFI1500 | REJILLA FILTRO PARA VENTILADOR 120x120, DIM 160X160X31MM IP54 | 1899-12-31 | 2025-10-31 | 393 | UN | PLASTIM
210 | 1 | 17 | PFI2000 | REJILLA FILTRO PARA VENTILADOR 150x172, DIM 210x210x31MM IP54 | 1899-12-31 | 2025-11-10 | 1 | UN | PLASTIM
210 | 1 | 18 | PFI2500 | REJILLA FILTRO PARA VENTILADOR 220x220, DIM 260x260x31MM IP54 | 1899-12-31 | 2025-10-31 | 181 | UN | PLASTIM
210 | 1 | 19 | PPCA4 | PORTADOCUMENTOS ABS PARA TABLERO, A4, CON CINTA ADHESIVA | 1899-12-31 | 2025-09-10 | 0 | UN | PLASTIM
| Total 1 | [5 empty] | 10111
210 | 2 | 1 | 33460 | VENT DC 24V 5500RPM 50X50X15mm | 2015-06-18 | 2016-04-25 | 15 | UN | JIULONG
210 | 2 | 3 | 33490 | VENT 90X90X25mm 110VAC | 2015-11-18 | 2025-11-10 | 91 | UN | JIULONG
210 | 2 | 4 | 33492 | VENT 90X90X25mm 220VAC | 2015-02-13 | 2025-10-31 | 183 | UN | JIULONG
210 | 2 | 7 | 33520 | VENT 120X120X38mm 100-125 VAC BUJE UL | 2015-06-30 | 2025-10-31 | 1903 | UN | JIULONG
210 | 2 | 8 | 33522 | VENT 120X120X38mm 200-240VAC BUJE UL | 2015-06-18 | 2025-10-31 | 767 | UN | JIULONG
210 | 2 | 9 | 33524 | VENT 120X120X38mm 100-125VAC RODAM UL | 2015-06-30 | 2025-11-10 | 996 | UN | JIULONG
210 | 2 | 10 | 33526 | VENT 120X120X38mm 200-240VAC RODAM UL | 2015-06-30 | 2025-11-10 | 343 | UN | JIULONG
210 | 2 | 11 | 33550 | VENT 172X172X51mm 100-125VAC RODAM UL | 2015-11-18 | 2025-11-10 | 700 | UN | JIULONG
210 | 2 | 12 | 33552 | VENT 172X150X51mm 200-240VAC RODAM UL | 2015-11-18 | 2025-11-10 | 588 | UN | JIULONG
210 | 2 | 13 | 33560 | VENT 220X220X60 mm 100-125VAC ROD | 2015-11-18 | 2025-10-31 | 780 | UN | JIULONG
210 | 2 | 14 | 33562 | VENT 220X220X60Xmm 200-240VAC ROD | 2015-11-18 | 2025-11-10 | 1280 | UN | JIULONG
210 | 2 | 15 | 33570 | VENT 280X280X80mm 100-125VAC ROD | 2015-04-24 | 2025-08-29 | 618 | UN | JIULONG
210 | 2 | 16 | 33572 | VENT 280X280X80mm 200-240VAC ROD | 2015-11-18 | 2025-10-20 | 108 | UN | JIULONG
210 | 2 | 17 | 33650 | VENT 250X250X86mm 200-240VAC CAP ROD | 2015-06-18 | 2025-02-20 | 92 | UN | JIULONG
210 | 2 | 18 | 33655 | VENT 312X312X62 100-125 VAC ROD.UL | 2012-11-30 | 2025-09-19 | 46 | UN | JIULONG
210 | 2 | 19 | 33657 | VENT 312X312X62 200-240 VAC ROD .UL | 2012-11-30 | 2025-06-10 | 30 | UN | JIULONG
210 | 2 | 24 | 33504 | VENT 110X110X25mm 100-125VAC RODAM | 2015-11-18 | 2025-08-28 | 127 | UN | JIULONG
210 | 2 | 25 | 33506 | VENT 110X110X25mm 200-240VAC RODAM | 2015-06-18 | 2025-10-31 | 147 | UN | JIULONG
210 | 2 | 26 | 33493 | VENT BUJE 92x92x25mm DUAL 110/220VAC | 1899-12-31 | 2025-11-10 | 62 | UN | HONGBO MOTOR
210 | 2 | 27 | 33497 | VENT ROD 92x92x25mm DUAL 110/220VAC | 1899-12-31 | 2025-11-10 | 99 | UN | HONGBO MOTOR
210 | 2 | 28 | 33503 | VENT BUJE 110x110x25mm DUAL 110/220VAC | 1899-12-31 | 2025-07-10 | 177 | UN | HONGBO MOTOR
210 | 2 | 29 | 33507 | VENT ROD 110x110x25mm DUAL 110/220VAC | 1899-12-31 | 2025-10-20 | 382 | UN | HONGBO MOTOR
210 | 2 | 30 | 33523 | VENT BUJE 120x120x38mm DUAL 110/220VAC | 1899-12-31 | 2025-11-10 | 605 | UN | HONGBO MOTOR
210 | 2 | 31 | 33527 | VENT ROD 120x120x38mm DUAL 110/220VAC | 1899-12-31 | 2025-11-10 | 906 | UN | HONGBO MOTOR
210 | 2 | 32 | 33553 | VENT ROD 172x150x51mm DUAL 110/220VAC | 1899-12-31 | 2025-11-10 | 1257 | UN | HONGBO MOTOR
210 | 2 | 33 | PTF1000 | VENTILADOR CON FILTRO, 120X120X58.5MM, IP54, TEMP -10 +70°C, 230VAC, 14W, FLUJO 30M3/H | 1899-12-31 | 2025-11-10 | 227 | UN | PLASTIM
210 | 2 | 34 | PTF1500 | VENTILADOR CON FILTRO, 160X160X69MM, IP54, TEMP -10 +70°C, 230VAC, 26W, FLUJO 100M3/H | 1899-12-31 | 2025-11-10 | 1 | UN | PLASTIM
210 | 2 | 35 | PTF2000 | VENTILADOR CON FILTRO, 210X210X98MM, IP54, TEMP -10 +70°C, 230VAC, 26W, FLUJO 115M3/H | 1899-12-31 | 2025-10-31 | 116 | UN | PLASTIM
210 | 2 | 36 | PTF2500 | VENTILADOR CON FILTRO, 260X260X103MM, IP54, TEMP -10 +70°C, 230VAC, 26W, FLUJO 115M3/H | 1899-12-31 | 2025-10-31 | 286 | UN | PLASTIM
210 | 2 | 37 | PTF3000 | VENTILADOR CON FILTRO, 210X210X92MM, IP54, TEMP -10 +70°C, 230VAC, 37W, FLUJO 175M3/H | 1899-12-31 | 2025-10-31 | 102 | UN | PLASTIM
210 | 2 | 38 | PTS4000 | VENTILADOR DE TECHO CON FILTRO, 364X364X107MM, IP54, TEMP -10 +70°C, 230VAC, 25W, FLUJO 400M3/H | 1899-12-31 | 2024-01-22 | 43 | UN | PLASTIM
210 | 2 | 39 | PTF1000T-110 | VENTILADOR CON FILTRO, 120X120X58.5MM, IP54, TEMPERATURA -10 +70°C, 110VAC, 14W, FLUJO 30M3/H CONEXIÓN POR TERMINAL | 1899-12-31 | 2025-11-10 | 180 | UN | PLASTIM
210 | 2 | 40 | PTF1500T-110 | VENTILADOR CON FILTRO, 160X160X69MM, IP54, TEMPERATURA -10 +70°C,110VAC, 26W, FLUJO 100M3/H CONEXIÓN POR TERMINAL | 1899-12-31 | 2025-10-31 | 130 | UN | PLASTIM
210 | 2 | 41 | PTF2000-110 | VENTILADOR CON FILTRO, 210X210X98MM, IP54, TEMPERATURA -10 +70°C, 110VAC, 26W, FLUJO 125M3/H | 1899-12-31 | 2025-10-10 | 20 | UN | PLASTIM
210 | 2 | 42 | PTF2500-110 | VENTILADOR CON FILTRO, 260X260X103MM, IP54, TEMPERATURA -10 +70°C, 110VAC, 26W, FLUJO 115M3/H | 1899-12-31 | 2025-04-30 | 55 | UN | PLASTIM
210 | 2 | 43 | PTF3000-110 | VENTILADOR CON FILTRO, 210X210X92MM, IP54, TEMPERATURA -10 +70°C, 110VAC, 37W, FLUJO 175M3/H | 1899-12-31 | 2025-10-31 | 79 | UN | PLASTIM
210 | 2 | 46 | PAD0550.01 | ACONDICIONADOR DE AIRE PARA TABLERO MONTAJE LATERAL, POTENCIA 550W 230VAC | 1899-12-31 | 2025-10-21 | 4 | UN | PLASTIM
210 | 2 | 47 | PAD0850.01 | ACONDICIONADOR DE AIRE PARA TABLERO MONTAJE LATERAL, POTENCIA 850W 230VAC | 1899-12-31 | 1899-12-31 | 12 | UN | PLASTIM
210 | 2 | 48 | PAD1100.01 | ACONDICIONADOR DE AIRE PARA TABLERO MONTAJE LATERAL, POTENCIA 1100W 230VAC | 1899-12-31 | 1899-12-31 | 10 | UN | PLASTIM
210 | 2 | 49 | PAD1600.01 | ACONDICIONADOR DE AIRE PARA TABLERO MONTAJE LATERAL, POTENCIA 1600W 230VAC | 1899-12-31 | 1899-12-31 | 12 | UN | PLASTIM
210 | 2 | 50 | PAD2100.01 | ACONDICIONADOR DE AIRE PARA TABLERO MONTAJE LATERAL, POTENCIA 2100W 230VAC | 1899-12-31 | 1899-12-31 | 3 | UN | PLASTIM
210 | 2 | 51 | PAD2550.01 | ACONDICIONADOR DE AIRE PARA TABLERO MONTAJE LATERAL, POTENCIA 2550W 230VAC | 1899-12-31 | 2024-05-28 | 6 | UN | PLASTIM
| Total 2 | [5 empty] | 13588
Total 210 | [6 empty] | 23699
211 | 1 | 21 | C2400256TER0000 | CONDENSAD TRIF P/FP 2,5KVAR/240VAC 60HZ | 1899-12-31 | 2025-05-10 | 92 | UN | RTR
211 | 1 | 22 | C2400506TER0000 | CONDENSAD TRIF P/FP 5KVAR/240VAC 60HZ | 1899-12-31 | 2025-11-10 | 56 | UN | RTR
211 | 1 | 23 | C2400756TER0000 | CONDENSAD TRIF P/FP 7.5KVAR/240VAC 60HZ | 1899-12-31 | 2025-10-31 | 46 | UN | RTR
211 | 1 | 24 | C2401006TER0000 | CONDENSAD TRIF P/FP 10KVAR/240VAC 60HZ | 1899-12-31 | 2025-10-31 | 127 | UN | RTR
211 | 1 | 25 | C2401256TER0000 | CONDENSAD TRIF P/FP 12,5KVAR/240VAC 60HZ | 1899-12-31 | 2025-07-31 | 49 | UN | RTR
211 | 1 | 26 | C2401506TER0000 | CONDENSAD TRIF P/FP 15KVAR/240VAC 60HZ | 1899-12-31 | 2023-05-31 | 27 | UN | RTR
211 | 1 | 27 | C2402006TER0000 | CONDENSAD TRIF P/FP 20KVAR/240VAC 60HZ | 1899-12-31 | 2024-09-30 | 24 | UN | RTR
211 | 1 | 28 | C2402506TER0000 | CONDENSAD TRIF P/FP 25KVAR/240VAC 60HZ | 1899-12-31 | 2024-07-31 | 23 | UN | RTR
211 | 1 | 30 | C4800756TER0000 | CONDENSAD TRIF P/FP 7,5KVAR/480VAC 60HZ | 1899-12-31 | 2023-06-20 | 22 | UN | RTR
211 | 1 | 31 | C4801006TER0000 | CONDENSAD TRIF P/FP 10KVAR/480VAC 60HZ | 1899-12-31 | 2025-10-09 | 22 | UN | RTR
211 | 1 | 32 | C4801256TER0000 | CONDENSAD TRIF P/FP 12,5KVAR/480VAC 60HZ | 1899-12-31 | 2025-02-20 | 36 | UN | RTR
211 | 1 | 33 | C4801506TER0000 | CONDENSAD TRIF P/FP 15KVAR/480VAC 60HZ | 1899-12-31 | 2025-10-09 | 40 | UN | RTR
211 | 1 | 34 | C4802006TER0000 | CONDENSAD TRIF P/FP 20KVAR/480VAC 60HZ | 1899-12-31 | 2025-05-20 | 53 | UN | RTR
211 | 1 | 35 | C4802506TER0000 | CONDENSAD TRIF P/FP 25KVAR/480VAC 60HZ | 1899-12-31 | 2025-10-09 | 64 | UN | RTR
211 | 1 | 36 | C4803006TER0000 | CONDENSAD TRIF P/FP 30KVAR/480VAC 60HZ | 1899-12-31 | 2025-09-30 | 41 | UN | RTR
211 | 1 | 37 | C4803506TER0000 | CONDENSAD TRIF P/FP 35KVAR/480VAC 60HZ | 1899-12-31 | 2024-07-31 | 11 | UN | RTR
211 | 1 | 38 | C4804006TER0000 | CONDENSAD TRIF P/FP 40KVAR/480VAC 60HZ | 1899-12-31 | 2024-12-13 | 42 | UN | RTR
211 | 1 | 39 | C4805006TER0000 | CONDENSAD TRIF P/FP 50KVAR/480VAC 60HZ | 1899-12-31 | 2025-03-31 | 29 | UN | RTR
211 | 1 | 50 | RM8FD0350P45 | CONDENSAD MARCHA 35uF 400-450VAC 50/60HZ CE ESPAÑA | 1899-12-31 | 2024-06-28 | 1 | UN | RTR
211 | 1 | 52 | RM8FD0450P45 | CONDENSAD MARCHA 45uF 400-450VAC 50/60HZ CE ESPAÑA | 1899-12-31 | 2025-06-27 | 13 | UN | RTR
211 | 1 | 53 | RM8FD0500P45 | CONDENSAD MARCHA 50uF 400-450VAC 50/60HZ CE ESPAÑA | 1899-12-31 | 2025-06-27 | 314 | UN | RTR
211 | 1 | 55 | D2400256TER0000 | CONDENSAD DWCAP TRIF P/FP 2,5KVAR/240VAC 60HZ | 1899-12-31 | 2025-07-10 | 44 | UN | RTR
211 | 1 | 56 | D2400506TER0000 | CONDENSAD DWCAP TRIF P/FP 5KVAR/240VAC 60HZ | 1899-12-31 | 2025-08-29 | 52 | UN | RTR
211 | 1 | 57 | D2400756TER0000 | CONDENSAD DWCAP TRIF P/FP 7.5KVAR/240VAC 60HZ | 1899-12-31 | 2025-03-10 | 24 | UN | RTR
211 | 1 | 58 | D2401006TER0000 | CONDENSAD DWCAP TRIF P/FP 10KVAR/240VAC 60HZ | 1899-12-31 | 2024-11-25 | 54 | UN | RTR
211 | 1 | 59 | D2401256TER0000 | CONDENSAD DWCAP TRIF P/FP 12,5KVAR/240VAC 60HZ | 1899-12-31 | 2025-10-10 | 34 | UN | RTR
211 | 1 | 60 | D2401506TER0000 | CONDENSAD DWCAP TRIF P/FP 15KVAR/240VAC 60HZ | 1899-12-31 | 2025-01-20 | 63 | UN | RTR
211 | 1 | 61 | D2402006TER0000 | CONDENSAD DWCAP TRIF P/FP 20KVAR/240VAC 60HZ | 1899-12-31 | 2022-10-10 | 24 | UN | RTR
211 | 1 | 62 | D4800506TER0000 | CONDENSAD DWCAP TRIF P/FP 5KVAR/480VAC 60HZ UL ESPAÑA | 1899-12-31 | 2025-10-31 | 24 | UN | RTR
211 | 1 | 63 | D4800756TER0000 | CONDENSAD DWCAP TRIF P/FP 7,5KVAR/480VAC 60HZ UL ESPAÑA | 1899-12-31 | 2025-08-20 | 36 | UN | RTR
211 | 1 | 64 | D4801006TER0000 | CONDENSAD DWCAP TRIF P/FP 10KVAR/480VAC 60HZ UL ESPAÑA | 1899-12-31 | 2025-08-20 | 115 | UN | RTR
211 | 1 | 65 | D4801256TER0000 | CONDENSAD DWCAP TRIF P/FP 12,5KVAR/480VAC 60HZ UL ESPAÑA | 1899-12-31 | 2024-04-22 | 17 | UN | RTR
211 | 1 | 66 | D4801506TER0000 | CONDENSAD DWCAP TRIF P/FP 15KVAR/480VAC 60HZ UL ESPAÑA | 1899-12-31 | 2024-11-20 | 67 | UN | RTR
211 | 1 | 67 | D4802006TER0000 | CONDENSAD DWCAP TRIF P/FP 20KVAR/480VAC 60HZ UL ESPAÑA | 1899-12-31 | 2025-05-20 | 78 | UN | RTR
211 | 1 | 68 | D4802506TER0000 | CONDENSAD DWCAP TRIF P/FP 25KVAR/480VAC 60HZ UL ESPAÑA | 1899-12-31 | 2025-09-10 | 44 | UN | RTR
211 | 1 | 69 | D4803006TER0000 | CONDENSAD DWCAP TRIF P/FP 30KVAR/480VAC 60HZ UL ESPAÑA | 1899-12-31 | 2025-09-10 | 37 | UN | RTR
211 | 1 | 70 | D4803506TER0000 | CONDENSAD DWCAP TRIF P/FP 35KVAR/480VAC 60HZ UL ESPAÑA | 1899-12-31 | 1899-12-31 | 8 | UN | RTR
211 | 1 | 71 | D4804006TER0000 | CONDENSAD DWCAP TRIF P/FP 40KVAR/480VAC 60HZ UL ESPAÑA | 1899-12-31 | 1899-12-31 | 13 | UN | RTR
211 | 1 | 72 | C2400106TER0000 | CONDENSADOR FP 1KVAR 240VAC 60HZ | 1899-12-31 | 2025-10-10 | 25 | UN | RTR
211 | 1 | 73 | C2400156TER0000 | CONDENSADOR FP 1.5KVAR 240VAC 60HZ | 1899-12-31 | 2025-10-10 | 34 | UN | RTR
211 | 1 | 74 | C2400206TER0000 | CONDENSADOR FP 2.0KVAR 240VAC 60HZ | 1899-12-31 | 2025-10-10 | 39 | UN | RTR
211 | 1 | 75 | C4800106TER0000 | CONDENSADOR FP 1KVAR 480VAC 60HZ. | 1899-12-31 | 1899-12-31 | 38 | UN | RTR
211 | 1 | 76 | C4800156TER0000 | CONDENSADOR FP 1.5KVAR 480VAC 60HZ | 1899-12-31 | 1899-12-31 | 38 | UN | RTR
211 | 1 | 77 | C4800206TER0000 | CONDENSADOR FP 2.0KVAR 480VAC 60HZ | 1899-12-31 | 1899-12-31 | 34 | UN | RTR
211 | 1 | 78 | C2403006TER0000 | CONDENSADOR FP 30KVAR 240VAC 60HZ | 1899-12-31 | 1899-12-31 | 35 | UN | RTR
| Total 1 | [5 empty] | 2109
211 | 2 | 22 | 51812 | POTENCIOMETRO LINEAL 1KOHM 1 VUEL 1.5W+- 5% | 2015-06-25 | 2025-07-18 | 25 | UN | TOCOS
211 | 2 | 28 | 64277 | CONDENSADOR ARRANQUE MOTOR 645-774uF 110/125VAC UL | 2015-02-14 | 2016-05-12 | 1 | UN | LAST ONE
211 | 2 | 31 | 64280 | CONDENSADOR ARRANQUE MOTOR 800-960uF 110/125VAC UL | 2015-10-14 | 2016-05-12 | 1 | UN | LAST ONE
211 | 2 | 44 | 64319-2 | CONDENSADOR ARRAN/MOTOR 65uF/250-450VAC | 2015-10-14 | 2017-11-29 | 1 | UN | LAST ONE
| Total 2 | [5 empty] | 28
Total 211 | [6 empty] | 2137
251 | 1 | 1 | 54160 | TRANSF INT 30/5A | 2015-07-31 | 2025-08-20 | 52 | UN | DAQUAN
251 | 1 | 2 | 54190 | TRANSF INT 100/5A | 2015-07-31 | 2025-11-10 | 473 | UN | DAQUAN
251 | 1 | 3 | 54200 | TRANSF INT 200/5A | 2016-01-21 | 2025-11-10 | 241 | UN | DAQUAN
251 | 1 | 4 | 54300 | TRANSF INT 300/5A | 2015-07-31 | 2025-11-10 | 180 | UN | DAQUAN
251 | 1 | 5 | 54400 | TRANSF INT 400/5A | 2015-07-31 | 2025-10-10 | 164 | UN | DAQUAN
251 | 1 | 6 | 54500 | TRANSF INT 500/5A | 2015-07-31 | 2025-10-31 | 139 | UN | DAQUAN
251 | 1 | 7 | 54600 | TRANSF INT 600/5A | 2015-07-31 | 2025-10-31 | 98 | UN | DAQUAN
251 | 1 | 8 | 54800 | TRANSF INT 800/5A | 2016-01-21 | 2025-10-31 | 98 | UN | DAQUAN
251 | 1 | 9 | 55100 | TRANSF INT 1000/5A | 2016-01-21 | 2025-09-30 | 16 | UN | DAQUAN
251 | 1 | 10 | 55110 | TRANSF INT 100/5A CLA 0.2 | 2015-12-05 | 2024-09-20 | 111 | UN | CHINT
251 | 1 | 11 | 55112 | TRANSF INT 200/5A CLA 0.2 | 2015-10-24 | 2025-09-30 | 70 | UN | CHINT
251 | 1 | 12 | 55114 | TRANSF INT 300/5A CLA 0.2 | 2015-05-31 | 2025-07-31 | 33 | UN | CHINT
251 | 1 | 13 | 55116 | TRANSF INT 400/5A CLA 0.2 | 2015-05-31 | 2025-08-11 | 106 | UN | CHINT
251 | 1 | 14 | 55118 | TRANSF INT 500/5A CLA 0.2 | 2015-10-24 | 2025-10-31 | 19 | UN | CHINT
251 | 1 | 15 | 55120 | TRANSF INT 600/5A CLA 0.2 | 2016-02-24 | 2025-09-10 | 2 | UN | CHINT
251 | 1 | 16 | 55122 | TRANSF INT 800/5A CLA 0.2 | 2016-02-24 | 2024-09-30 | 3 | UN | CHINT
251 | 1 | 17 | 55124 | TRANSF INT 1000/5A CLA 0.2 | 2015-05-31 | 2025-10-10 | 10 | UN | CHINT
251 | 1 | 18 | 55128 | TRANSF INT 2000/5A CLA 0.2 | 2015-10-24 | 2025-11-10 | 9 | UN | CHINT
251 | 1 | 20 | 55137 | TRANSF INT 200/5A CLA 0.5 | 2016-03-31 | 2025-09-10 | 335 | UN | CHINT
251 | 1 | 21 | 55139 | TRANSF INT 300/5A CLA 0.5 | 2016-03-31 | 2025-11-10 | 129 | UN | CHINT
251 | 1 | 22 | 55141 | TRANSF INT 400/5A CLA 0.5 | 2015-10-24 | 2025-05-20 | 60 | UN | CHINT
251 | 1 | 23 | 55143 | TRANSF INT 500/5A CLA 0.5 | 2015-05-31 | 2025-07-10 | 24 | UN | CHINT
251 | 1 | 24 | 55145 | TRANSF INT 600/5A CLA 0.5 | 2015-09-22 | 2025-10-31 | 34 | UN | CHINT
251 | 1 | 25 | 55147 | TRANSF INT 800/5A CLA 0.5 | 2015-10-24 | 2025-08-29 | 45 | UN | CHINT
251 | 1 | 26 | 55149 | TRANSF INT 1000/5A CLA 0.5 | 2015-05-31 | 2025-08-20 | 33 | UN | CHINT
251 | 1 | 27 | 55151 | TRANSF INT 1200/5A CLA 0.5 | 2015-05-31 | 2025-04-25 | 8 | UN | CHINT
251 | 1 | 28 | 55153 | TRANSF INT 1500/5A CLA 0.5 | 2015-09-22 | 2025-11-10 | 37 | UN | CHINT
251 | 1 | 29 | 55200 | SHUNT 20A DC/50MV BASE | 2015-12-05 | 2024-04-30 | 47 | UN | CANADIAN SHUNT
251 | 1 | 31 | 55205 | SHUNT 100A DC/50MV BASE | 2015-10-28 | 2024-09-20 | 22 | UN | CANADIAN SHUNT
251 | 1 | 32 | 55215 | SHUNT 100A DC/50MV | 2015-12-05 | 2023-07-10 | 59 | UN | CANADIAN SHUNT
251 | 1 | 33 | 55219 | SHUNT 200A DC/50MV | 2015-12-05 | 2025-02-28 | 37 | UN | CANADIAN SHUNT
251 | 1 | 34 | 55221 | SHUNT 300A DC/50MV | 2015-12-05 | 2025-08-20 | 66 | UN | CANADIAN SHUNT
251 | 1 | 35 | 55223 | SHUNT 400A DC/50MV | 2015-12-05 | 2022-11-30 | 53 | UN | CANADIAN SHUNT
251 | 1 | 36 | 55224 | SHUNT 500A DC/50MV | 2015-12-05 | 2020-12-21 | 48 | UN | CANADIAN SHUNT
251 | 1 | 37 | 55245 | SHUNT 1000A DC/50MV | 2015-12-05 | 2019-04-12 | 29 | UN | CANADIAN SHUNT
251 | 1 | 38 | 55247 | SHUNT 1000A DC/100MV | 2015-12-05 | 2015-04-28 | 16 | UN | CANADIAN SHUNT
251 | 1 | 39 | 55248 | SHUNT 1500A DC/50MV | 1899-12-31 | 2017-08-30 | 9 | UN | CANADIAN SHUNT
251 | 1 | 40 | 55250 | SHUNT 2000A DC/100MV | 1899-12-31 | 2024-05-31 | 6 | UN | CANADIAN SHUNT
251 | 1 | 41 | 55251 | SHUNT 2000A DC/50MV | 2014-07-24 | 2019-08-20 | 2 | UN | CANADIAN SHUNT
251 | 1 | 43 | 42832 | TRANSF. VOLTAJE PARA CONTROL, ENTRADA 110V, SALIDA1 12V @ 50VA, SALIDA2 12V @ 50VA | 1899-12-31 | 2025-07-18 | 18 | UN | CHINT
251 | 1 | 44 | 42842 | TRANSF. VOLTAJE PARA CONTROL, ENTRADA 220V, SALIDA1 12V @ 50VA, SALIDA2 12V @ 50VA | 1899-12-31 | 2025-10-31 | 47 | UN | CHINT
251 | 1 | 45 | 42846 | TRANSF. VOLTAJE PARA CONTROL, ENTRADA 220V, SALIDA 110V, POTENCIA 100VA | 1899-12-31 | 2025-11-10 | 1 | UN | CHINT
251 | 1 | 46 | 42856 | TRANSF. VOLTAJE PARA CONTROL, ENTRADA 440V, SALIDA 220V, POTENCIA 100VA | 1899-12-31 | 2025-11-10 | 30 | UN | CHINT
251 | 1 | 47 | 42858 | TRANSF. VOLTAJE PARA CONTROL, ENTRADA 440V, SALIDA1 110V @ 50VA, SALIDA2 110V @ 50VA | 1899-12-31 | 2025-08-29 | 1 | UN | CHINT
251 | 1 | 48 | 42882 | TRANSF. VOLTAJE PARA CONTROL, ENTRADA1 220V, ENTRADA2 220V, SALIDA1 110V @ 100VA, SALIDA2 110V @ 100VA | 1899-12-31 | 2025-10-10 | 1 | UN | CHINT
251 | 1 | 49 | 42912 | TRANSF. VOLTAJE PARA CONTROL, ENTRADA1 220V, ENTRADA2 220V, SALIDA1 110V @ 250VA, SALIDA2 110V @ 250VA | 1899-12-31 | 2025-11-10 | 7 | UN | CHINT
251 | 1 | 50 | 42942 | TRANSF. VOLTAJE PARA CONTROL, ENTRADA1 220/230/240V, ENTRADA2 220/230/240V, SALIDA1 110/115/120V @ 350VA, SALIDA2 110/115/120V @ 350VA | 1899-12-31 | 2024-11-30 | 17 | UN | CHINT
251 | 1 | 51 | 42972 | TRANSF. VOLTAJE PARA CONTROL, ENTRADA1 220V, ENTRADA2 220V, SALIDA1 110V @ 500VA, SALIDA2 110V @ 500VA | 1899-12-31 | 2025-04-10 | 13 | UN | CHINT
251 | 1 | 52 | 55161 | TRANSF CORR 30/5A 1VA CLA 1 | 1899-12-31 | 2025-03-31 | 178 | UN | RISHABH
251 | 1 | 53 | 55163 | TRANSF CORR 100/5A 1VA CLA 0.5 | 1899-12-31 | 2025-10-31 | 199 | UN | RISHABH
251 | 1 | 54 | 55165 | TRANSF CORR 200/5A 2.5VA CLA 0.5 | 1899-12-31 | 2025-11-10 | 255 | UN | RISHABH
251 | 1 | 55 | 55167 | TRANSF CORR 300/5A 5VA CLA 0.5 | 1899-12-31 | 2025-10-20 | 292 | UN | RISHABH
251 | 1 | 56 | 55169 | TRANSF CORR 400/5A 5VA CLA 0.5 | 1899-12-31 | 2025-11-10 | 12 | UN | RISHABH
251 | 1 | 57 | 55171 | TRANSF CORR 500/5A 5VA CLA 0.5 | 1899-12-31 | 2025-10-20 | 30 | UN | RISHABH
251 | 1 | 58 | 55173 | TRANSF CORR 600/5A 7.5VA CLA 0.5 | 1899-12-31 | 2025-10-31 | 160 | UN | RISHABH
251 | 1 | 59 | 55175 | TRANSF CORR 800/5A 12.5VA CLA 0.5 | 1899-12-31 | 2025-07-31 | 120 | UN | RISHABH
251 | 1 | 60 | 55177 | TRANSF CORR 1000/5A 20VA CLA 0.5 | 1899-12-31 | 2025-06-27 | 100 | UN | RISHABH
251 | 1 | 61 | 55179 | TRANSF CORR 1200/5A 20VA CLA 0.5 | 1899-12-31 | 2024-07-31 | 69 | UN | RISHABH
251 | 1 | 62 | 55181 | TRANSF CORR 1500/5A 20VA CLA 0.5 | 1899-12-31 | 2025-10-10 | 51 | UN | RISHABH
251 | 1 | 63 | 55183 | TRANSF CORR 2000/5A 45VA CLA 0.5 | 1899-12-31 | 2025-10-10 | 154 | UN | RISHABH
251 | 1 | 64 | 55261 | TRANSF CORR NUCLEO PARTIDO 100/5A 1.5VA CLA 1 | 1899-12-31 | 2025-04-10 | 242 | UN | RISHABH
251 | 1 | 65 | 55263 | TRANSF CORR NUCLEO PARTIDO 200/5A 2.5VA CLA 1 | 1899-12-31 | 2025-10-31 | 177 | UN | RISHABH
251 | 1 | 67 | 55267 | TRANSF CORR NUCLEO PARTIDO 400/5A 2.5VA CLA 0.5 | 1899-12-31 | 2025-11-10 | 30 | UN | RISHABH
251 | 1 | 68 | 55269 | TRANSF CORR NUCLEO PARTIDO 500/5A 3.75VA CLA 0.5 | 1899-12-31 | 2025-04-25 | 265 | UN | RISHABH
251 | 1 | 69 | 55271 | TRANSF CORR NUCLEO PARTIDO 600/5A 5VA CLA 0.5 | 1899-12-31 | 2025-09-19 | 101 | UN | RISHABH
251 | 1 | 70 | 55273 | TRANSF CORR NUCLEO PARTIDO 800/5A 7.5VA CLASE 0.5 | 1899-12-31 | 2025-11-10 | 164 | UN | RISHABH
251 | 1 | 71 | 55275 | TRANSF CORR NUCLEO PARTIDO 1000/5A 10VA CLA 0.5 | 1899-12-31 | 2025-08-11 | 15 | UN | RISHABH
251 | 1 | 73 | XS04-325025B | TRANSF CORR NUCLEO PARTIDO 500/5A 1.5VA CLA 0,5 VENTANA 155/80 | 1899-12-31 | 1899-12-31 | 1 | UN | RISHABH
251 | 1 | 74 | XS04-335025B | TRANSF CORR NUCLEO PARTIDO 600/5A 1.5VA CLA 0,5 VENTANA 155/80 | 1899-12-31 | 1899-12-31 | 1 | UN | RISHABH
251 | 1 | 75 | XS04-375105B | TRANSF CORR NUCLEO PARTIDO 800/5A 1.5VA CLA 0,5 VENTANA 155/80 | 1899-12-31 | 1899-12-31 | 24 | UN | RISHABH
251 | 1 | 76 | XS04-395115B | TRANSF CORR NUCLEO PARTIDO 1000/5A 1.5VA CLA 0,5 VENTANA 155/80 | 1899-12-31 | 1899-12-31 | 1 | UN | RISHABH
251 | 1 | 77 | XS04-405135B | TRANSF CORR NUCLEO PARTIDO 1200/5A 1.5VA CLA 0,5 VENTANA 155/80 | 1899-12-31 | 1899-12-31 | 1 | UN | RISHABH
251 | 1 | 78 | XS04-425145B | TRANSF CORR NUCLEO PARTIDO 1500/5A 1.5VA CLA 0,5 VENTANA 155/80 | 1899-12-31 | 2024-08-12 | 24 | UN | RISHABH
251 | 1 | 81 | XS04-465205B | TRANSF CORR NUCLEO PARTIDO 2500/5A 1.5VA CLA 0,5 VENTANA 155/80 | 1899-12-31 | 1899-12-31 | 1 | UN | RISHABH
251 | 1 | 82 | XS04-485155B | TRANSF CORR NUCLEO PARTIDO 3000/5A 1.5VA CLA 0,5 VENTANA 155/80 | 1899-12-31 | 2024-12-13 | 24 | UN | RISHABH
251 | 1 | 83 | XR04-395115B | TRANSF CORR 1000/5A VENTANA 125X93, CLASE 0.5 | 1899-12-31 | 1899-12-31 | 1 | UN | RISHABH
251 | 1 | 85 | XR04-425135B | TRANSF CORR 1500/5A VENTANA 125X93, CLASE 0.5 | 1899-12-31 | 1899-12-31 | 1 | UN | RISHABH
251 | 1 | 86 | XR04-435135B | TRANSF CORR 1600/5A VENTANA 125X93, CLASE 0.5 | 1899-12-31 | 1899-12-31 | 25 | UN | RISHABH
251 | 1 | 87 | XR04-445135B | TRANSF CORR 2000/5A VENTANA 125X93, CLASE 0.5 | 1899-12-31 | 1899-12-31 | 1 | UN | RISHABH
251 | 1 | 88 | XR04-465155B | TRANSF CORR 2500/5A VENTANA 125X93, CLASE 0.5 | 1899-12-31 | 1899-12-31 | 25 | UN | RISHABH
251 | 1 | 89 | XR04-485155B | TRANSF CORR 3000/5A VENTANA 125X93, CLASE 0.5 | 1899-12-31 | 1899-12-31 | 1 | UN | RISHABH
251 | 1 | 90 | XR05-395085B | TRANSF CORR 1000/5A VENTANA 167X66, CLASE 0.5 | 1899-12-31 | 1899-12-31 | 1 | UN | RISHABH
251 | 1 | 91 | XR05-405115B | TRANSF CORR 1200/5A VENTANA 167X66, CLASE 0.5 | 1899-12-31 | 1899-12-31 | 25 | UN | RISHABH
251 | 1 | 92 | XR05-425135B | TRANSF CORR 1500/5A VENTANA 167X66, CLASE 0.5 | 1899-12-31 | 1899-12-31 | 1 | UN | RISHABH
251 | 1 | 94 | XR05-445155B | TRANSF CORR 2000/5A VENTANA 167X66, CLASE 0.5 | 1899-12-31 | 1899-12-31 | 1 | UN | RISHABH
251 | 1 | 96 | XR05-485155B | TRANSF CORR 3000/5A VENTANA 167X66, CLASE 0.5 | 1899-12-31 | 1899-12-31 | 1 | UN | RISHABH
251 | 1 | 97 | X302-235032B | TRANS CORRIENTE 3 FASES 160/5 CLASE 0,5 | 1899-12-31 | 1899-12-31 | 6 | UN | RISHABH
251 | 1 | 98 | X302-245032B | TRANS CORRIENTE 3 FASES 200/5 CLASE 0,5 | 1899-12-31 | 1899-12-31 | 2 | UN | RISHABH
251 | 1 | 100 | TA85W2 | MODELO TA85W2; MEDIDOR ELECTRÓNICO MONOFÁSICO KW/H CLASE 1,KVAR/H CLASE 2 ,120/208 V, 5 (100) A. | 1899-12-31 | 2025-07-18 | 5692 | UN | ITECHENE
251 | 1 | 101 | TC78W3 | MODELO TC78W3, MEDIDOR ELECTRÓNICO BIFÁSICO KW/H CLASE 1,KVAR/H CLASE 2, 2X120/208V, 5(100) A, | 1899-12-31 | 2025-10-31 | 289 | UN | ITECHENE
251 | 1 | 102 | TC78W4 | MODELO TC78W4,MEDIDOR ELECTRÓNICO TRIFÁSICO KW/H CLASE 1,KVAR/H CLASE 2, 3X120/208V, 5 (100) A, | 1899-12-31 | 1899-12-31 | 620 | UN | ITECHENE
251 | 1 | 103 | 55185 | TRANSF CORR 2500/5A 5VA CLA 0.5 | 1899-12-31 | 2025-09-30 | 7 | UN | RISHABH
251 | 1 | 104 | 55274 | TRANSF CORR NUCLEO PARTIDO 800/5A 10VA CLA 0.5 | 1899-12-31 | 1899-12-31 | 10 | UN | RISHABH
| Total 1 | [5 empty] | 12458
251 | 2 | 1 | 79560 | AMP DIG PR AC 1999/5A 48X48 | 2016-01-25 | 2025-10-10 | 183 | UN | CNAOB
251 | 2 | 2 | 79565 | AMP DIG PR AC 1999/5A RELE 48X48 | 2015-06-02 | 2025-10-31 | 61 | UN | CNAOB
251 | 2 | 3 | 79570 | AMP DIG PR AC 1999/5A 72X72 | 2016-01-25 | 2025-09-10 | 124 | UN | CNAOB
251 | 2 | 4 | 79575 | AMP DIG PR AC 1999/5A RELE 72X72 | 2014-07-26 | 2025-06-27 | 12 | UN | CNAOB
251 | 2 | 5 | 79580 | AMP DIG PR 1999/5A 96X48 | 2016-01-25 | 2025-09-30 | 232 | UN | CNAOB
251 | 2 | 6 | 79585 | AMP DIG PR AC 1999/5A RELE 96X48 | 2016-01-25 | 2025-10-31 | 91 | UN | CNAOB
251 | 2 | 7 | 79590 | AMP DIG PR AC 1999/5A 96X96 | 2016-01-25 | 2025-10-31 | 199 | UN | CNAOB
251 | 2 | 8 | 79595 | AMP DIG PR AC 1999/5A RELE 96X96 | 2014-12-09 | 2024-11-29 | 3 | UN | CNAOB
251 | 2 | 9 | 82010 | AMP 0-10A AC 50X50 | 2015-07-31 | 2025-10-20 | 235 | UN | DAQUAN
251 | 2 | 10 | 82020 | AMP 0-20A AC 50X50 | 2015-07-31 | 2025-10-31 | 73 | UN | DAQUAN
251 | 2 | 11 | 82030 | AMP 0-30A AC 50X50 | 2015-07-31 | 2025-11-10 | 68 | UN | DAQUAN
251 | 2 | 16 | 82068 | AMP 500/5A 48X48 CL2.5 | 1899-12-31 | 2020-01-20 | 1 | UN | CHINT
251 | 2 | 17 | 82070 | AMP 600/5A 48X48 CL2.5 | 1899-12-31 | 2024-02-29 | 1 | UN | CHINT
251 | 2 | 18 | 82072 | AMP 800/5A 48X48 CL2.5 | 1899-12-31 | 2025-10-10 | 19 | UN | CHINT
251 | 2 | 19 | 82074 | AMP 1.0 KA/5A 48X48 CL2.5 | 1899-12-31 | 2021-05-24 | 25 | UN | CHINT
251 | 2 | 20 | 82076 | AMP 1.2 KA/5A 48X48 CL2.5 | 1899-12-31 | 2024-01-31 | 9 | UN | CHINT
251 | 2 | 21 | 82078 | AMP 1.5 KA/5A 48X48 CL2.5 | 1899-12-31 | 2014-04-11 | 12 | UN | CHINT
251 | 2 | 22 | 82080 | AMP 2.0 KA/5A 48X48 CL2.5 | 1899-12-31 | 2023-08-10 | 5 | UN | CHINT
251 | 2 | 25 | 82087 | AMP 300/5A 96X96 CL2.5 | 2016-03-31 | 2022-07-30 | 9 | UN | CHINT
251 | 2 | 31 | 82093 | AMP 1.5 KA/5A 96X96 CL2.5 | 2015-05-31 | 2021-08-20 | 2 | UN | CHINT
251 | 2 | 33 | 82100 | AMP 100/5A AC 96X96 | 2015-08-04 | 2025-10-10 | 127 | UN | DAQUAN
251 | 2 | 34 | 82120 | AMP 200/5A AC 96X96 | 2015-08-04 | 2025-11-10 | 116 | UN | DAQUAN
251 | 2 | 35 | 82130 | AMP 300/5A AC 96X96 | 2016-01-21 | 2025-06-20 | 3 | UN | DAQUAN
251 | 2 | 37 | 82150 | AMP 500/5A AC 96X96 | 2013-04-13 | 2024-12-13 | 1 | UN | DAQUAN
251 | 2 | 39 | 82406 | AMP 60A AC DTO 96X96 CL2.5 | 2016-03-31 | 2024-10-31 | 15 | UN | CHINT
251 | 2 | 40 | 82408 | AMP 100A AC DTO 96X96 CL2.5 | 2015-09-22 | 2025-09-30 | 30 | UN | CHINT
251 | 2 | 42 | M4Y-DA-6 | AMP DIG DC 0-19.99A/50mV 36X72 110/220VAC | 1899-12-31 | 2025-05-10 | 13 | UN | AUTONICS
251 | 2 | 43 | MT4W-AA-41 | AMPERIMETRO 4DIG 0-5A AC ESC RELE 48X96 100-240V | 2015-10-28 | 2025-10-31 | 50 | UN | AUTONICS
251 | 2 | 44 | MT4W-AA-4N | AMPERIMETRO 4DIG 0-5 AC ESC INDIC 48X96 100-240VAC | 2015-10-28 | 2025-09-10 | 105 | UN | AUTONICS
251 | 2 | 45 | MT4W-DA-41 | AMPERIMETRO DIG DC ESC -1999 A 9999 RELE 100-240V | 2016-03-10 | 2025-10-31 | 28 | UN | AUTONICS
251 | 2 | 46 | MT4W-DA-44 | AMPERIMETRO 4DIG 0-5A DC ESC NPN OC + 4-20mA 48X96 | 1899-12-31 | 2025-08-20 | 2 | UN | AUTONICS
251 | 2 | 47 | MT4W-DA-4N | AMPERIMETRO 4 DIG 0-5A DC ESL INDIC. 48X96 100-240 | 2016-03-10 | 2025-10-20 | 86 | UN | AUTONICS
251 | 2 | 48 | MT4Y-AA-4N | AMPERIMETRO 4DIG 0-5A AC ESC 36X72 100-240V | 2015-08-14 | 2025-04-30 | 46 | UN | AUTONICS
251 | 2 | 50 | 89902 | AMP DIG PR DC 1999/50mv RELE 48X48 110/220VAC | 2012-09-25 | 2020-02-20 | 2 | UN | CNAOB
251 | 2 | 51 | 89915 | AMP DIG PR DC 1999/50mv 96wX 48mm 110/220VAC | 2015-08-24 | 2025-07-31 | 45 | UN | CNAOB
251 | 2 | 52 | 89917 | AMP DIG PR DC 1999/50mv RELE 96wX48mm 110/220VAC | 2012-09-25 | 2021-02-10 | 20 | UN | CNAOB
251 | 2 | 53 | MT4Y-DA-4N | AMPERIMETRO 4 DIG 0-5 A DC ESC IND 72X36 | 2016-03-10 | 2025-03-20 | 5 | UN | AUTONICS
251 | 2 | 54 | MT4W-DA-48 | AMP 4 DIG 5A DC ESC NPN + RS - 485 | 2013-10-16 | 2023-08-22 | 3 | UN | AUTONICS
251 | 2 | 55 | MT4W-AA-48 | AMP 4 DIG 5A AC ESC NPN + RS - 485 | 2014-02-06 | 2025-01-25 | 10 | UN | AUTONICS
251 | 2 | 56 | MT4W-AA-44 | AMP 4DIG 0-5A ESC NPN+4-20mA 100-240VAC | 2015-06-23 | 2025-05-31 | 6 | UN | AUTONICS
251 | 2 | 57 | MT4Y-DA-40 | AMPERIMETRO DIG DC ESC RELE +4-20mA 72x36mm | 1899-12-31 | 2025-02-20 | 10 | UN | AUTONICS
251 | 2 | 58 | MX4W-A-F2 | AMPERIMETRO ESCALIZABLE, MX4 TAMAÑO 48X96, ALIMENTACION 100-240VAC | 1899-12-31 | 2025-02-10 | 7 | UN | AUTONICS
251 | 2 | 59 | 79580-1 | AMP ESC MONOFASICO 1A/5A 48X96MM CLA 0.5 | 1899-12-31 | 2025-09-30 | 100 | UN | RISHABH
251 | 2 | 60 | 79600 | AMP ESC TRIFASICO 1A/5A 48X96MM CLA 0.5 | 1899-12-31 | 2025-10-10 | 32 | UN | RISHABH
251 | 2 | 61 | 79590-1 | AMP ESC MONOFASICO 1A/5A 96X96MM CLA 0.5 | 1899-12-31 | 2025-09-05 | 151 | UN | RISHABH
251 | 2 | 62 | 79605 | AMP ESC TRIFASICO 1A/5A 96X96MM CLA 0.5 | 1899-12-31 | 2025-10-10 | 167 | UN | RISHABH
251 | 2 | 63 | MT4W-AA-40 | AMP 4DIG 5A AC ESC RELE + 4-20MA | 1899-12-31 | 2024-10-31 | 1 | UN | AUTONICS
251 | 2 | 64 | MT4W-DA-40 | AMPERIMETRO 4 DIG 0-5A DC ESL INDIC. 4-20mA 48X96 100-240 | 1899-12-31 | 1899-12-31 | 16 | UN | AUTONICS
| Total 2 | [5 empty] | 2561
251 | 3 | 8 | 54131 | ANAL RED DIG 3-F 4H MED 100-600VAC ALIM 110-550VAC/DC 96X96MM COM RS485+DAT+2 SAL DIG CLA 0.2 | 1899-12-31 | 2021-11-23 | 17 | UN | RISHABH
251 | 3 | 10 | 54135 | ANAL RED DIG 3-F 4H MED 100-600VAC ALIM 110-550VAC/DC 96X96MM COM ETH+DAT CLA 0.2 | 1899-12-31 | 2025-10-31 | 36 | UN | RISHABH
| Total 3 | [5 empty] | 53
251 | 4 | 1 | 79620 | FREC DIG 30.0-99.9HZ 500VAC 72X72 | 2015-06-02 | 2024-10-31 | 88 | UN | CNAOB
251 | 4 | 2 | 79624 | FREC DIG 30.0-99.9HZ 500VAC 96X48 | 2014-12-09 | 2025-08-20 | 2 | UN | CNAOB
251 | 4 | 3 | 79628 | FREC DIG 30.0-99.9HZ 500VAC 96X96 | 2013-10-12 | 2025-08-29 | 15 | UN | CNAOB
251 | 4 | 4 | 82600 | FREC 45-65HZ 220VAC 72X72 | 2016-03-31 | 2025-11-10 | 44 | UN | CHINT
251 | 4 | 5 | 82605 | FREC 45-65HZ 220VAC 96X96 | 2015-05-31 | 2025-09-30 | 40 | UN | CHINT
| Total 4 | [5 empty] | 189
251 | 5 | 1 | 79635 | IND DIG VOL-AMP-FREC AC 96X96 | 2016-01-25 | 2025-09-19 | 56 | UN | CNAOB
251 | 5 | 2 | 79680 | ANAL RED DIG 3-F 4H 220VA | 2016-01-25 | 2018-02-27 | 22 | UN | CNAOB
251 | 5 | 3 | 60080 | INDICADOR GRAFICO 1/ENT 2/SAL 96X48 | 2016-02-25 | 2022-06-10 | 1 | UN | PIXSYS
| Total 5 | [5 empty] | 79
251 | 6 | 1 | 79644 | COS DIG 1FASE 72X72 85-265VAC | 2012-05-15 | 2015-11-01 | 8 | UN | CNAOB
251 | 6 | 4 | 79645 | COS DIG 1 FASE 96X96 85-265 VAC | 2013-10-12 | 2013-03-11 | 26 | UN | CNAOB
| Total 6 | [5 empty] | 34
251 | 7 | 1 | 79670 | MED DIG POT ACTIVA 3-F 4H 96X96 | 2015-06-02 | 2025-08-29 | 10 | UN | CNAOB
| Total 7 | [5 empty] | 10
251 | 8 | 1 | M4NS-NA | ESCAL 4-20mA 24x48 | 2016-04-27 | 2025-10-20 | 73 | UN | AUTONICS
251 | 8 | 2 | T3NI-NXNP4C-N | INDICADOR Pt-100 0-399¦C 12-24VDC 24X48 | 2015-02-12 | 2024-03-11 | 6 | UN | AUTONICS
251 | 8 | 12 | T4YI-N4NKCC | INDICADOR K 0-1200¦C 36X72 110/220VAC | 2014-02-06 | 2017-04-28 | 1 | UN | AUTONICS
251 | 8 | 15 | TC4W-N4N | IND TEMP J-K- Pt-100 48X96mm 100-240VAC | 2015-05-28 | 2025-11-10 | 95 | UN | AUTONICS
251 | 8 | 16 | TC4Y-N4N | INDICADOR 1ZONA J-K-PT-100 | 2015-05-28 | 2025-09-30 | 23 | UN | AUTONICS
251 | 8 | 17 | 79635-1 | MULT DIG PANEL RISHABH VAF 40-300V AC/DC 96X96MM 3 FASES RISHABH | 1899-12-31 | 2025-10-31 | 120 | UN | RISHABH
251 | 8 | 20 | 17460 | INDICADOR VOLTAJE AC REDONDO 22MM ROJO, 50-500VAC | 1899-12-31 | 2025-10-31 | 939 | UN | XINDALI
251 | 8 | 21 | 17464 | INDICADOR VOLTAJE AC REDONDO 22MM AMARILLO, 50-500VAC | 1899-12-31 | 2025-11-10 | 351 | UN | XINDALI
251 | 8 | 22 | 17462 | INDICADOR VOLTAJE AC REDONDO 22MM VERDE, 50-500VAC | 1899-12-31 | 2025-11-10 | 1360 | UN | XINDALI
251 | 8 | 23 | 17480 | INDICADOR CORRIENTE AC REDONDO 22MM ROJO, 0-100A, ALIMENTACIÓN 220VAC CT INCLUIDO | 1899-12-31 | 2025-10-31 | 629 | UN | XINDALI
251 | 8 | 24 | 17484 | INDICADOR CORRIENTE AC REDONDO 22MM AMARILLO, 0-100A, ALIMENTACIÓN 220VAC CT INCLUIDO | 1899-12-31 | 2025-10-31 | 627 | UN | XINDALI
251 | 8 | 25 | 17482 | INDICADOR CORRIENTE AC REDONDO 22MM VERDE, 0-100A, ALIMENTACIÓN 220VAC CT INCLUIDO | 1899-12-31 | 2025-10-31 | 796 | UN | XINDALI
251 | 8 | 26 | 17470 | INDICADOR FRECUENCIA AC REDONDO 22MM ROJO, 0-80HZ ALIMENTACIÓN 220VAC | 1899-12-31 | 2025-07-31 | 241 | UN | XINDALI
251 | 8 | 27 | 17474 | INDICADOR FRECUENCIA AC REDONDO 22MM AMARILLO, 0-80HZ ALIMENTACIÓN 220VAC | 1899-12-31 | 2025-03-10 | 225 | UN | XINDALI
251 | 8 | 28 | 17472 | INDICADOR FRECUENCIA AC REDONDO 22MM VERDE, 0-80HZ ALIMENTACIÓN 220VAC | 1899-12-31 | 2025-02-20 | 91 | UN | XINDALI
251 | 8 | 29 | 17430 | INDICADOR TEMPERATURA REDONDO 22MM ROJO, -20 HASTA 200°C ALIMENTACIÓN 220VAC | 1899-12-31 | 2025-10-20 | 315 | UN | XINDALI
251 | 8 | 30 | 17491 | INDICADOR TRIPLE VOLTAJE-CORRIENTE-FRECUENCIA CUADRADO 22MM ROJO, 50-500VAC, 0-100A CT INCLUIDO, 0-80HZ | 1899-12-31 | 2025-09-10 | 146 | UN | XINDALI
251 | 8 | 31 | 17495 | INDICADOR TRIPLE VOLTAJE-CORRIENTE-FRECUENCIA CUADRADO 22MM AMARILLO, 50-500VAC, 0-100A CT INCLUIDO, 0-80HZ | 1899-12-31 | 2025-09-10 | 848 | UN | XINDALI
251 | 8 | 32 | 17493 | INDICADOR TRIPLE VOLTAJE-CORRIENTE-FRECUENCIA CUADRADO 22MM VERDE, 50-500VAC, 0-100A CT INCLUIDO, 0-80HZ | 1899-12-31 | 2025-11-10 | 537 | UN | XINDALI
251 | 8 | 33 | ALT-P1-AO | INDICADOR DE PESO, RS-232/RS-485, 4-20MA, 24 VDC | 1899-12-31 | 1899-12-31 | 1 | UN | ALTUS
251 | 8 | 34 | ALT-P1-MODBUS/TCP | INDICADOR DE PESO, RS-232/RS-485, 4-20MA, 24 VDC, ETHERNET | 1899-12-31 | 1899-12-31 | 2 | UN | ALTUS
| Total 8 | [5 empty] | 7426
251 | 9 | 1 | 79500 | VOLT DIG PR 10-600VAC 48X48 110/220 | 2014-12-31 | 2025-09-10 | 168 | UN | CNAOB
251 | 9 | 3 | 79510 | VOLT DIG PR 10-600VAC 72X72 110/220 | 2016-01-25 | 2025-09-10 | 209 | UN | CNAOB
251 | 9 | 4 | 79515 | VOLT DIG PR 10-600VAC RELE 72X72 | 2014-03-19 | 2019-06-20 | 3 | UN | CNAOB
251 | 9 | 5 | 79520 | VOLT DIG PR 10-600VAC 96X48 110/220 | 2016-01-25 | 2025-10-31 | 320 | UN | CNAOB
251 | 9 | 6 | 79525 | VOLT DIG PR 10-600VAC RELE 96X48 | 2015-06-30 | 2024-12-13 | 1 | UN | CNAOB
251 | 9 | 7 | 79530 | VOLT DIG PR 10-600VAC 96X96 110/220 | 2016-01-25 | 2025-06-27 | 92 | UN | CNAOB
251 | 9 | 12 | 81185 | VOLT 300VAC 72X72 CL1.5 | 2015-09-22 | 2025-07-10 | 50 | UN | CHINT
251 | 9 | 13 | 81187 | VOLT 600VAC 72X72 CL1.5 | 2014-05-20 | 2023-10-20 | 1 | UN | CHINT
251 | 9 | 14 | 81190 | VOLT 300VAC 96X96 CL1.5 | 2015-10-24 | 2025-08-29 | 54 | UN | CHINT
251 | 9 | 15 | 81192 | VOLT 600VAC 96X96 CL1.5 | 2016-03-31 | 2025-06-20 | 13 | UN | CHINT
251 | 9 | 16 | 81200 | VOLT 0-150VAC 96X96 | 2015-08-04 | 2025-03-31 | 31 | UN | DAQUAN
251 | 9 | 17 | 81210 | VOLT 0-300VAC 96X96 | 2015-08-04 | 2025-09-30 | 92 | UN | DAQUAN
251 | 9 | 18 | 81220 | VOLT 0-500VAC 96X96 | 2015-07-31 | 2025-11-10 | 36 | UN | DAQUAN
251 | 9 | 19 | M4W-AV-4 | VOLT DIG AC 0-199.9V 48X96 110/220VAC | 2012-06-14 | 2013-11-15 | 3 | UN | AUTONICS
251 | 9 | 21 | M4Y-AV-6 | VOLT DIG AC 0-400V 72X36 110/220VAC | 1899-12-31 | 2022-05-20 | 1 | UN | AUTONICS
251 | 9 | 25 | MT4W-AV-41 | VOLTIMETRO 4DIG 0-500V AC ESC RELE 48X96 100-240V | 2015-07-29 | 2023-03-10 | 9 | UN | AUTONICS
251 | 9 | 26 | MT4W-AV-4N | VOLTIMETRO 4DIG. 0-500V AC ESC INDICADOR 48X96 | 2015-08-14 | 2025-10-31 | 64 | UN | AUTONICS
251 | 9 | 27 | MT4W-DV-40 | VOLT 4 DIG 0-500 VDC ESC RELE+ 4-20 | 2015-08-14 | 2025-01-20 | 6 | UN | AUTONICS
251 | 9 | 28 | MT4W-DV-41 | VOLTIMETRO 4DIG 0-500V DC ESC RELE 48X96 100-240V | 2015-08-14 | 2024-09-30 | 14 | UN | AUTONICS
251 | 9 | 29 | MT4W-DV-44 | VOLTIMETRO 4DIG 0-500VDC ESC NPN OC+4-20mA 48X96 | 1899-12-31 | 2018-12-11 | 8 | UN | AUTONICS
251 | 9 | 30 | MT4W-DV-4N | VOLTIMETRO 4DIG 0-500V DC ESC INDIC. 48X96 100-240 | 2015-08-14 | 2025-10-10 | 270 | UN | AUTONICS
251 | 9 | 31 | MT4Y-AV-4N | VOLTIMETRO 4DIG 0-500V AC ESC INDIC. 36X72 100-240 | 2015-10-28 | 2025-05-20 | 3 | UN | AUTONICS
251 | 9 | 34 | 79815 | VOLT DIG PR DC 10-600V 96wX48mm 110/220VAC | 2012-09-25 | 2025-07-31 | 35 | UN | CNAOB
251 | 9 | 35 | 79820 | VOLT DIG PR DC 10-600V RELE 96wX48mm 110/220VAC | 2012-09-25 | 2018-05-31 | 22 | UN | CNAOB
251 | 9 | 36 | MT4Y-DV-4N | VOLTIMETRO 4 DIG 0-500 VDC ESC IND 72X36 | 2015-08-14 | 2025-09-30 | 334 | UN | AUTONICS
251 | 9 | 37 | MT4W-DV-48 | VOLT 4 DIG 500 VAC ESC NPN + RS - 485 | 2015-10-28 | 2022-06-15 | 14 | UN | AUTONICS
251 | 9 | 38 | MT4W-AV-48 | VOLT 4 DIG 500 VAC ESC NPN + RS - 485 | 2015-06-09 | 2025-10-10 | 12 | UN | AUTONICS
251 | 9 | 39 | 4235 | SUPRESOR TRANS P/CONT 9 a 38A 110-240V | 2014-03-31 | 2025-05-10 | 71 | UN | NOARK
251 | 9 | 40 | 4237 | SUPRESOR TRANS P/CONT 40 a 100A 110-240V | 2014-03-31 | 2024-09-10 | 41 | UN | NOARK
251 | 9 | 41 | MT4W-DV-10 | VOLTIMETRO 4DIG 0-500VDC ESC 48X96mm | 2015-08-28 | 2021-01-25 | 7 | UN | AUTONICS
251 | 9 | 42 | MT4W-DV-1N | VOLTIMETRO DC 48X96MM, ALIMENTACION 12-24VDC | 1899-12-31 | 2025-05-31 | 40 | UN | AUTONICS
251 | 9 | 43 | 79520-1 | VOLT ESC MONOFASICO 57.5 - 300VAC 48X96MM CLA 0.5 | 1899-12-31 | 2025-10-31 | 198 | UN | RISHABH
251 | 9 | 44 | 79540 | VOLT ESC TRIFASICO 100-500VAC 48X96MM CLA 0.5 | 1899-12-31 | 2025-10-10 | 31 | UN | RISHABH
251 | 9 | 45 | 79530-1 | VOLT ESC MONOFASICO 57.5 - 300VAC 96X96MM CLA 0.5 | 1899-12-31 | 2025-09-19 | 75 | UN | RISHABH
251 | 9 | 46 | 79545 | VOLT ESC TRIFASICO 100 - 500VAC 96X96MM CLA 0.5 | 1899-12-31 | 2025-10-10 | 67 | UN | RISHABH
| Total 9 | [5 empty] | 2395
251 | 10 | 3 | KRN-UI2 | TARJETA ENTR UNIV 2 CANALES PARA KRN100 | 2015-05-28 | 2016-05-06 | 2 | UN | AUTONICS
251 | 10 | 4 | KRN-DI6 | TARJETA ENTR DIGITAL PARA KRN100 | 2015-05-28 | 1899-12-31 | 2 | UN | AUTONICS
251 | 10 | 5 | KRN-24V3 | TARJETA 3 SALIDAS 24VDC PARA KRN100 | 2015-05-28 | 1899-12-31 | 2 | UN | AUTONICS
251 | 10 | 14 | KRN-AT6 | TARJETA P/DATALOGER KRN 100 6 SALIDAS | 2015-08-28 | 1899-12-31 | 4 | UN | AUTONICS
251 | 10 | 16 | KR100XX (KRN100 PAPER) | CARTUCHO DE PAPEL P/DATALOGER KRN 100 | 2015-08-28 | 2015-10-20 | 1 | UN | AUTONICS
251 | 10 | 17 | KRN1000-0401-0S | REGISTRADOR DIGITAL DE 4 CANALES 100-240 VAC | 1899-12-31 | 1899-12-31 | 5 | UN | AUTONICS
251 | 10 | 18 | KRN1000-0801-0S | REGISTRADOR DIGITAL DE 8 CANALES 100-240 VAC | 1899-12-31 | 1899-12-31 | 1 | UN | AUTONICS
251 | 10 | 19 | KRN1000-1221-0S | REGISTRADOR DIGITAL DE 12 CANALES 100-240 VAC | 1899-12-31 | 1899-12-31 | 2 | UN | AUTONICS
251 | 10 | 20 | KRN1000-1621-0S | REGISTRADOR DIGITAL DE 16 CANALES 100-240 VAC | 1899-12-31 | 1899-12-31 | 1 | UN | AUTONICS
| Total 10 | [5 empty] | 20
Total 251 | [6 empty] | 25225
252 | 2 | 5 | 98270 | DETECTOR DE ALTO VOLTAJE PERSONAL. 11.4 KV / 80CM. C / ACCESORIOS. | 2015-09-18 | 2018-09-10 | 2 | UN | TOPRUN
252 | 2 | 6 | 6702 | MEDIDOR DIG ALTO-BAJO VOLTAJE 0-40KV | 2015-09-17 | 2014-09-13 | 4 | UN | HASTINGS
252 | 2 | 8 | 98301-1 | DETECTOR VOLTAJE 50V-1.5KV/1.5KV-132KV | 2015-09-18 | 2025-10-20 | 142 | UN | TOPRUN
252 | 2 | 12 | MS2307 | MEDIDOR DE TIERRA AVANZADO, 3 Y 4 PICAS + CLAMP, USB, 30KOHM | 1899-12-31 | 1899-12-31 | 1 | UN | PEAKMETER
252 | 2 | 13 | MS2308 | MEDIDOR DE TIERRA AVANZADO, 3 Y 4 PICAS + CLAMP, USB, 300KOHM | 1899-12-31 | 1899-12-31 | 1 | UN | PEAKMETER
252 | 2 | 14 | PM1001 | NIVEL LASER CON CINTA METRICA 3 METROS | 1899-12-31 | 2025-10-10 | 2 | UN | PEAKMETER
| Total 2 | [5 empty] | 152
252 | 4 | 11 | PM6252A | ANEMÓMETRO DIGITAL, RANGO 1.4 HASTA 144 KM/H. UNIDADES SELEC. MEDIDA DE VELOCIDAD Y FLUJO DE AIRE. | 1899-12-31 | 2024-11-29 | 117 | UN | PEAKMETER
252 | 4 | 12 | PM6612L | LUXÓMETRO DIGITAL PARA ILUMINACIÓN LED, RANGO 0-200.000LUX. UNIDADES SELECCIONABLES. | 1899-12-31 | 2025-09-30 | 11 | UN | PEAKMETER
252 | 4 | 13 | PM6612 | LUXÓMETRO DIGITAL PARA ILUMINACIÓN CONVENCIONAL, RANGO 0-200.000LUX. UNIDADES SELECCIONABLES. | 1899-12-31 | 2025-03-20 | 41 | UN | PEAKMETER
252 | 4 | 14 | PM6708 | DECIBELÍMETRO DIGITAL, RANGO 30 DB ~ 130DB, UNIDADES SELECCIONABLES. | 1899-12-31 | 2024-11-20 | 29 | UN | PEAKMETER
252 | 4 | 15 | PM5900 | SECUENCÍMETRO, AUSENCIA SECUENCIA DE FASES, SENTIDO DE GIRO. HASTA 400V - 400HZ. | 1899-12-31 | 2025-10-31 | 189 | UN | PEAKMETER
252 | 4 | 16 | 94916 | TERMOMETRO DIG PORT J/K | 2015-08-24 | 2018-02-19 | 26 | UN | HANYOUNG
| Total 4 | [5 empty] | 413
252 | 5 | 4 | PM5318 | LCR, 6000 CUENTAS | 1899-12-31 | 1899-12-31 | 2 | UN | PEAKMETER
| Total 5 | [5 empty] | 2
252 | 6 | 15 | MX4W-V-F2 | VOLTIMETRO LCD, 0-500V AC/DC, 4 DIGITOS W96XH48MM | 1899-12-31 | 2022-05-20 | 16 | UN | AUTONICS
252 | 6 | 16 | MX4W-A-FN | MULTIMETRO LCD, 0-5A, AC/DC, 4 DIGITOS W96XH48MM | 1899-12-31 | 1899-12-31 | 1 | UN | AUTONICS
252 | 6 | 17 | PM8233D | MULTÍMETRO DIGITAL AC/DC HASTA 600V, 10A. MEDIDA OHM, DIODO Y CONTIN, RANGO MANUAL. | 1899-12-31 | 2025-10-10 | 843 | UN | PEAKMETER
252 | 6 | 18 | PM8908C | DETECTOR DE VOLTAJE NCV, RANGO 12 -1000VAC. INDICADOR LED Y SONORO. | 1899-12-31 | 2025-10-10 | 1808 | UN | PEAKMETER
252 | 6 | 19 | PM6310 | DETECTOR DE FUGAS DE GAS COMBUSTIBLE, SENSIBILIDAD AJUSTABLE. USO INDUSTRIAL Y DOMENSTICO. | 1899-12-31 | 2025-10-10 | 45 | UN | PEAKMETER
252 | 6 | 20 | PM18 | MULTIMETRO T-RMS AUTO RANGO, 6000 CUENTAS | 1899-12-31 | 1899-12-31 | 4 | UN | PEAKMETER
252 | 6 | 21 | PM18A | MULTIMETRO T-RMS AUTO RANGO, 6000 CUENTAS, TEMPERATURA | 1899-12-31 | 2024-12-13 | 6 | UN | PEAKMETER
252 | 6 | 22 | PM300 | MULTIMETRO MINI 600V, 2000 CUENTAS | 1899-12-31 | 1899-12-31 | 50 | UN | PEAKMETER
252 | 6 | 26 | PM8225 | MULTIMETRO 600V, 4000 CUENTAS, DETECTOR DE TENSION | 1899-12-31 | 1899-12-31 | 24 | UN | PEAKMETER
252 | 6 | 29 | PM8236 | MULTIMETRO T-RMS, 750V, 6000 CUENTAS, DETECTOR DE TENSION | 1899-12-31 | 1899-12-31 | 19 | UN | PEAKMETER
252 | 6 | 34 | PH1600 | MULTÍMETRO DIGITAL DE PANEL CON COMUNICACIÓN RS485 | 1899-12-31 | 1899-12-31 | 2 | UN | ALTUS
| Total 6 | [5 empty] | 2818
252 | 10 | 3 | 95830 | PINZA DIG TRMS 1000AAC | 2014-06-13 | 2021-03-10 | 1 | UN | CEM
252 | 10 | 12 | PM2118S | PINZA VOLTIAMPERIMÉTRICA DIGITAL AC/DC HASTA 600V, HASTA 600A. AUTO-MEDIDAS-RANGO, NCV. | 1899-12-31 | 2025-10-20 | 654 | UN | PEAKMETER
252 | 10 | 13 | PM2018A | PINZA VOLTIAMPERIMÉTRICA DIGITAL AC/DC HASTA 600V, HASTA 600A AC. RANGO MANUAL. | 1899-12-31 | 2025-10-20 | 2692 | UN | PEAKMETER
252 | 10 | 14 | PM2018S | PINZA VOLTIAMPERIMÉTRICA DIGITAL AC/DC HASTA 600V, HASTA 600A AC. AUTO-MEDIDA-RANGO, NCV. | 1899-12-31 | 2025-06-20 | 293 | UN | PEAKMETER
252 | 10 | 15 | MS2203 | PINZA MEDIDORA DE POTENCIA Y ENERGIA, 3F-4H, COMUNICACIÓN RS232. INCLUYE SOFTWARE. | 1899-12-31 | 2021-11-29 | 31 | UN | PEAKMETER
252 | 10 | 16 | MS2205 | PINZA MEDIDORA DE POTENCIA Y ARMÓNICOS, 3F-3H, COMUNICACIÓN RS232. INCLUYE SOFTWARE. | 1899-12-31 | 2022-02-11 | 38 | UN | PEAKMETER
252 | 10 | 17 | PM2019A | PINZA AMPERIMETRICA FLEXIBLE 3000A | 1899-12-31 | 1899-12-31 | 1 | UN | PEAKMETER
252 | 10 | 18 | PM2019S | PINZA VOLTIEMAPERIMETRICA FLEXIBLE 3000A | 1899-12-31 | 1899-12-31 | 0 | UN | PEAKMETER
252 | 10 | 20 | PM2028B | PINZA VOLTIEMPERIMETRICA 1000A AC, 6000 CUENTAS, INDICADOR DE BARRAS | 1899-12-31 | 1899-12-31 | 1 | UN | PEAKMETER
252 | 10 | 21 | PM2028S | PINZA VOLTIAMPERIMETRICAS INTELIGENTE, 1000A AC 6000 CUENTAS | 1899-12-31 | 2025-09-30 | 16 | UN | PEAKMETER
252 | 10 | 22 | PM2101 | PINZA VOLTIEMPERIMETRICA 1000A AC/DC, 4000 CUENTAS | 1899-12-31 | 1899-12-31 | 20 | UN | PEAKMETER
252 | 10 | 24 | PM2108A | PINZA VOLTIEMPERIMETRICA T-RMS 600A, 6600 CUENTAS | 1899-12-31 | 1899-12-31 | 1 | UN | PEAKMETER
252 | 10 | 25 | PM2116S | PINZA VOLTIEMPERIMETRICA MINI 200A AC/DC , 6000 CUENTAS | 1899-12-31 | 1899-12-31 | 1 | UN | PEAKMETER
252 | 10 | 26 | PM2128 | PINZA VOLTIEMPERIMETRICA 1000A , 6000 CUENTAS. | 1899-12-31 | 1899-12-31 | 6 | UN | PEAKMETER
252 | 10 | 27 | PM2128S | PINZA VOLTIEMPERIMETRICA 1000A AC/DC , 6000 CUENTAS, LPF. | 1899-12-31 | 1899-12-31 | 6 | UN | PEAKMETER
| Total 10 | [5 empty] | 3761
252 | 12 | 4 | PM6208A | TACÓMETRO DE CONTACTO, RANGO 50-19999 RPM. UNIDADES SELECCIONABLES. INCLUYE KIT DE ACCESORIOS. | 1899-12-31 | 2025-09-19 | 47 | UN | PEAKMETER
252 | 12 | 5 | PM6208B | TACÓMETRO SIN CONTACTO, RANGO 50-99999 RPM. INCLUYE CINTA REFLECTIVA. | 1899-12-31 | 2025-09-30 | 58 | UN | PEAKMETER
| Total 12 | [5 empty] | 105
252 | 13 | 4 | MS2301 | TELURÓMETRO TIPO PINZA, MEDIDOR DE RESISTENCIA A TIERRA Y CORRIENTE DE FUGA . HASTA 1200 OHM. | 1899-12-31 | 2024-09-10 | 25 | UN | PEAKMETER
252 | 13 | 5 | MS2302 | TELURÓMETRO, MEDIDOR DE RESISTENCIA A TIERRA TIPO ESTACAS. HASTA 4000 OHM. | 1899-12-31 | 2025-09-10 | 28 | UN | PEAKMETER
252 | 13 | 6 | MS5205 | MEGOHMETRO, MEDIDOR DE AISLAMIENTO, HASTA 100GOHM 2500V. | 1899-12-31 | 2025-08-20 | 11 | UN | PEAKMETER
252 | 13 | 7 | MS5203 | MEGOHMETRO, MEDIDOR DE AISLAMIENTO, HASTA 10GOHM 1000V. | 1899-12-31 | 2025-05-20 | 19 | UN | PEAKMETER
252 | 13 | 8 | PM7221 | CALIBRADOR DE PROCESOS, GENERADOR - MEDIDOR DE 0-24mA, 0-100mV, 0-10V. | 1899-12-31 | 2024-12-13 | 25 | UN | PEAKMETER
| Total 13 | [5 empty] | 108
252 | 14 | 3 | 58103 | TERM DIG PENET-50 A +300°C PTA LON 125mm | 2015-04-11 | 2025-08-20 | 6 | UN | CENTURY
252 | 14 | 10 | 58104 | TERM DIG PENET -30a300 C LBULB 140 mm | 2015-04-11 | 2024-09-10 | 5 | UN | CENTURY
252 | 14 | 12 | 58130 | TERM LCD INT/EXT -10a60C LCABLE 3M | 2015-04-11 | 2024-04-30 | 3 | UN | CENTURY
252 | 14 | 13 | 94190 | TERM-HIGROMETRO HUM/TEMP 10-99% /-50a70C MAX-MIN | 2014-08-21 | 2025-09-30 | 44 | UN | CENTURY
252 | 14 | 14 | 94196 | TERM-HIGROMETRO HUM/TEMP RELOJ 10-90% /0-50C MAX-MIN | 2015-04-11 | 2024-10-21 | 3 | UN | CENTURY
252 | 14 | 16 | 58106 | TERMOMETRO PLEGABLE PARA ALIMENTOS. | 1899-12-31 | 2024-06-08 | 241 | UN | CENTURY
252 | 14 | 19 | PM6519A | TERMOMETRO INFRAROJO RANGO -50°C - 380 °C. ALARMAS POR ALTA Y BAJA. EMISIVIDAD AJUSTABLE. | 1899-12-31 | 2025-05-31 | 54 | UN | PEAKMETER
252 | 14 | 21 | PM6508 | TERMOHIGRÓMETRO -20 -60°C,0-100%HR. MEMORIZACIÓN DE 99 GRUPOS. | 1899-12-31 | 2023-05-10 | 24 | UN | PEAKMETER
252 | 14 | 22 | PM6530B+ | TERMOMETRO INFRARROJO -50°C - 800°C | 1899-12-31 | 2025-10-20 | 111 | UN | PEAKMETER
252 | 14 | 23 | PM6519 | TERMOMETRO INFRARROJO -50°C - 380°C | 1899-12-31 | 2025-10-31 | 148 | UN | PEAKMETER
| Total 14 | [5 empty] | 639
252 | 15 | 2 | PM6819A | RASTREADOR DE CABLE UNIVERSAL PUNTA DE DETECCIÓN MOVIL. HASTA 2 METROS DE PROF. INCLUYE EMISOR - RECEPTOR. | 1899-12-31 | 2025-06-20 | 53 | UN | PEAKMETER
252 | 15 | 3 | PM6816 | RASTREADOR Y COMPROBADOR DE CABLE UNIVERSAL, RJ45, RJ11 Y BNC. . INCLUYE EMISOR - RECEPTOR. | 1899-12-31 | 2025-01-31 | 108 | UN | PEAKMETER
252 | 15 | 4 | PM6860BG | COMPROBADOR DE ENCHUFES 90-120V 50/60Hz GFCI TEST | 1899-12-31 | 2025-03-10 | 842 | UN | PEAKMETER
| Total 15 | [5 empty] | 1003
Total 252 | [6 empty] | 9001
254 | 1 | 1 | 145-1M-V2 | MEDIDOR DE ENERGÍA 1F-2H VOLTAJE 100/240 VAC CORRIENTE 5(45) A CLASE 0.5S IP52 | 1899-12-31 | 2025-03-10 | 96 | UN | KLEMSAN
254 | 1 | 2 | 580-1M-V3 | MEDIDOR DE ENERGÍA 1F-2H VOLTAJE 100/240 VAC CORRIENTE 5(80) A CLASE 0.5S IP52 | 1899-12-31 | 2025-03-31 | 299 | UN | KLEMSAN
254 | 1 | 3 | 5100-1Q-V2 | MEDIDOR DE ENERGÍA 3F-4H VOLTAJE 85-300 VAC CORRIENTE 5(100) A CLASE 0.5S IP51 CONEXIÓN DIRECTA. | 1899-12-31 | 1899-12-31 | 197 | UN | KLEMSAN
254 | 1 | 4 | 5100-1Q-V2CT | MEDIDOR DE ENERGÍA 3F-4H VOLTAJE 85-300 VAC CORRIENTE 5(6) A CLASE 0.5S IP51 CONEXIÓN CON TRANSFORMADORES DE CORRIENTE. | 1899-12-31 | 2025-04-25 | 169 | UN | KLEMSAN
| Total 1 | [5 empty] | 761
Total 254 | [6 empty] | 761
301 | 1 | 1 | 85130 | BASE LB P/CILINDRO 32mm REF 85100-85118 JUEGO X 2 PCS | 2012-03-29 | 2025-01-20 | 8 | UN | STNC
301 | 1 | 3 | 85134 | HORQUILLA CA P/CLDROS 32mm REF 85100-85118 | 2012-03-29 | 2025-10-20 | 10 | UN | STNC
301 | 1 | 4 | 85136 | FLANCHE FALFB P/CLDRO 32mm REF85100-85118 | 2016-03-31 | 2025-10-31 | 2 | UN | PNEUTEC
301 | 1 | 5 | 85138 | HORQUILLA FRONTAL P/CLDRO 32mm REF 85100-85118 | 2015-10-05 | 2025-10-31 | 13 | UN | STNC
301 | 1 | 6 | 85140 | HORQUILLA FRON C/HCO P/CLDRO 32mm REF 85100-85118 | 2013-04-30 | 2025-01-20 | 15 | UN | PNEUTEC
301 | 1 | 7 | 85142 | ROTULA FRON P/CLDRO 32mm REF 85100-85118 | 2016-03-31 | 2025-06-10 | 14 | UN | PNEUTEC
301 | 1 | 11 | 85188 | HORQUILLA P/CLDRO ISO REF 85170-85176 | 1899-12-31 | 1899-12-31 | 5 | UN | SNS
301 | 1 | 13 | 85190 | HORQUILLA FRON C/LOSAOD P/CLDR ISO REF 85170-85176 | 2015-10-05 | 2018-11-10 | 30 | UN | STNC
301 | 1 | 15 | 85192 | ROTULA FRON P/CLDR ISO REF 85170-85176 | 2015-10-05 | 2021-01-20 | 70 | UN | PNEUTEC
301 | 1 | 16 | 85193 | AUTOALINEADOR P/CLDR ISO REF 85170-85176 | 2015-10-05 | 2020-03-19 | 20 | UN | PNEUTEC
301 | 1 | 17 | 85260 | BASE TIPO PIE P/CLDRO MAL/MA JUEGO X 2 PCS | 2015-10-05 | 2025-07-18 | 30 | UN | STNC
301 | 1 | 18 | 85264 | FLANCHE P/CLDRO MAL/MA | 2012-03-29 | 2024-08-20 | 4 | UN | STNC
301 | 1 | 19 | 85275 | HORQUILLA FRON C/PASADOR P/CLDRO MAL/MA 20mm | 2016-03-31 | 2025-07-18 | 11 | UN | PNEUTEC
301 | 1 | 20 | 85282 | HORQUILLA FRON C/HUECO P/CLDRO MAL/MA | 2013-04-30 | 2024-10-21 | 8 | UN | PNEUTEC
301 | 1 | 21 | 85285 | ROTULA FRON P/CLDRO MAL/MA | 2016-03-31 | 2019-10-07 | 45 | UN | PNEUTEC
301 | 1 | 22 | 85288 | AUTOALINEADOR P/CLDRO MAL/MA | 2012-03-29 | 2017-10-31 | 17 | UN | PNEUTEC
301 | 1 | 23 | 85131 | BASE LB P/CLDRO 40mm JUEGO X 2 PCS | 2015-10-05 | 2017-07-31 | 14 | UN | STNC
301 | 1 | 24 | 87200 | BASE LB P/CLDRO 50mm JUEGO X 2 PCS | 2015-10-05 | 2019-05-10 | 8 | UN | STNC
301 | 1 | 25 | 87201 | BASE LB P/CLDRO 63mm JUEGO X 2 PCS | 2012-03-29 | 2014-09-12 | 15 | UN | STNC
301 | 1 | 26 | 87202 | BASE LB P/CLDRO 80mm JUEGO X 2 PCS | 2012-03-29 | 2021-06-30 | 2 | UN | STNC
301 | 1 | 27 | 87203 | BASE LB P/CLDRO 100mm JUEGO X 2 PCS | 2012-03-29 | 1899-12-31 | 13 | UN | STNC
301 | 1 | 28 | 85133 | BASE CB PIVOTE P/CLDRO 40mm | 2015-10-05 | 2016-02-11 | 11 | UN | STNC
301 | 1 | 29 | 87215 | BASE CB PIVOTE P/CLDRO 50mm | 2015-10-05 | 2022-09-28 | 16 | UN | STNC
301 | 1 | 30 | 87216 | BASE CB PIVOTE P/CLDRO 63mm | 2015-10-05 | 2020-11-30 | 16 | UN | STNC
301 | 1 | 31 | 87217 | BASE CB PIVOTE P/CLDRO 80 O 100mm | 2012-03-29 | 2025-05-13 | 17 | UN | STNC
301 | 1 | 32 | 85135 | HORQUILLA CA P/CLDRO 40mm | 2015-10-05 | 2018-08-21 | 11 | UN | STNC
301 | 1 | 33 | 87222 | HORQUILLA CA P/CLDRO 50mm | 2012-03-29 | 2025-03-20 | 5 | UN | STNC
301 | 1 | 34 | 87223 | HORQUILLA CA P/CLDRO 63mm | 2015-10-05 | 2022-08-10 | 13 | UN | STNC
301 | 1 | 35 | 87224 | HORQUILLA CA P/CLDRO 80mm | 2012-03-29 | 2021-11-20 | 10 | UN | STNC
301 | 1 | 37 | 85137 | FLANCHE FA/FB P/CLDRO 40mm | 2016-03-31 | 2022-04-30 | 34 | UN | PNEUTEC
301 | 1 | 41 | 87245 | FLANCHE FA/FB P/CLDRO 100mm | 2015-10-05 | 2017-08-14 | 8 | UN | PNEUTEC
301 | 1 | 42 | 85141 | HORQUILLA FRONT C/HCOM 12X1.5 P/CLDRO 40mm | 2013-04-30 | 2025-09-19 | 16 | UN | PNEUTEC
301 | 1 | 43 | 87235 | HORQUILLA FRONT C/HCOM 16X1.5 P/CLDRO 50/63mm | 2013-04-30 | 2022-02-28 | 16 | UN | PNEUTEC
301 | 1 | 44 | 87236 | HORQUILLA FRONT C/HCOM 20X1.5 P/CLDRO 80/100mm | 2013-04-30 | 2016-06-28 | 9 | UN | PNEUTEC
301 | 1 | 45 | 87400 | BASE ISO P/CLDRO 32mm JUEGO X 2 PCS | 2013-04-30 | 2024-10-21 | 28 | UN | STNC
301 | 1 | 46 | 87401 | BASE ISO P/CLDRO 40mm JUEGO X 2 PCS | 2013-04-30 | 2025-08-11 | 43 | UN | STNC
301 | 1 | 47 | 87402 | BASE ISO P/CLDRO 50mm JUEGO X 2 PCS | 2013-04-30 | 2022-10-10 | 25 | UN | STNC
301 | 1 | 48 | 87403 | BASE ISO P/CLDRO 63mm | 2013-04-30 | 2021-07-21 | 79 | UN | STNC
301 | 1 | 49 | 87404 | BASE ISO P/CLDRO 80mm JUEGO X 2 PCS | 2013-04-30 | 2024-03-18 | 29 | UN | STNC
301 | 1 | 50 | 87405 | BASE ISO P/CLDRO 100mm JUEGO X 2 PCS | 2012-03-29 | 2018-03-12 | 18 | UN | STNC
301 | 1 | 51 | 87415 | BASE ISO PIVOTE P/CLDRO 40mm | 2015-03-31 | 2025-07-31 | 24 | UN | PNEUTEC
301 | 1 | 52 | 87416 | BASE ISO PIVOTE P/CLDRO 50mm | 2016-03-31 | 2024-11-12 | 50 | UN | PNEUTEC
301 | 1 | 53 | 87417 | BASE ISO PIVOTE P/CLDRO 63mm | 2016-03-31 | 2021-08-10 | 2 | UN | PNEUTEC
301 | 1 | 54 | 87418 | BASE ISO PIVOTE P/CLDRO 80mm | 2015-10-05 | 2025-05-21 | 12 | UN | PNEUTEC
301 | 1 | 55 | 87424 | HORQUILLA ISO P/CLDRO 32mm | 2015-10-05 | 2023-12-15 | 17 | UN | PNEUTEC
301 | 1 | 56 | 87425 | HORQUILLA ISO P/CLDRO 50mm | 2016-03-31 | 2023-07-10 | 90 | UN | PNEUTEC
301 | 1 | 57 | 87426 | HORQUILLA ISO P/CLDRO 63mm | 2015-10-05 | 2021-08-10 | 22 | UN | PNEUTEC
301 | 1 | 58 | 87427 | HORQUILLA ISO P/CLDRO 80mm | 2013-04-30 | 2019-02-21 | 17 | UN | PNEUTEC
301 | 1 | 59 | 87428 | HORQUILLA ISO P/CLDRO 100mm | 2013-04-30 | 2022-07-11 | 38 | UN | PNEUTEC
301 | 1 | 60 | 87435 | HORQUILLA INC ISO P/CLDRO 32mm | 2012-03-29 | 2019-04-30 | 27 | UN | PNEUTEC
301 | 1 | 61 | 87436 | HORQUILLA INC ISO P/CLDRO 40mm | 2012-03-29 | 2024-07-22 | 19 | UN | PNEUTEC
301 | 1 | 62 | 87445 | FLANCHE ISO P/CLDRO 32mm | 2013-04-30 | 2019-10-19 | 11 | UN | STNC
301 | 1 | 63 | 87446 | FLANCHE ISO P/CLDRO 50mm | 2013-04-30 | 2023-08-10 | 24 | UN | STNC
301 | 1 | 64 | 87447 | FLANCHE ISO P/CLDRO 63mm | 2013-04-30 | 2021-10-20 | 13 | UN | STNC
301 | 1 | 65 | 87448 | FLANCHE ISO P/CLDRO 80mm | 2013-04-30 | 2020-02-20 | 36 | UN | STNC
301 | 1 | 66 | 87449 | FLANCHE ISO P/CLDRO 100mm | 2013-04-30 | 2016-03-11 | 9 | UN | STNC
301 | 1 | 67 | 87480 | HORQUILLA FRONT C/SEG ISO P/CLDRO 32mm | 2015-10-05 | 2019-11-29 | 193 | UN | PNEUTEC
301 | 1 | 68 | 87481 | HORQUILLA FRONT C/SEG ISO P/CLDRO 40mm | 2016-03-31 | 2025-02-20 | 92 | UN | PNEUTEC
301 | 1 | 69 | 87482 | HORQUILLA FRONT C/SEG ISO P/CLDRO 50/63mm | 2016-03-31 | 2025-09-10 | 82 | UN | PNEUTEC
301 | 1 | 70 | 87483 | HORQUILLA FRONT C/SEG ISO P/CLDRO 80/100mm | 2013-04-30 | 2025-10-10 | 86 | UN | PNEUTEC
301 | 1 | 71 | 87484 | HORQUILLA FRONT C/SEG ISO P/CLDRO 125mm | 2015-10-05 | 2014-06-13 | 10 | UN | PNEUTEC
301 | 1 | 73 | 87460 | ROTULA FRONT ISO M 10X1.25 P/CLDRO 32mm | 2015-10-05 | 2025-05-31 | 68 | UN | PNEUTEC
301 | 1 | 74 | 85192-1 | ROTULA FRONT ISO M 16X1.5 P/CLDRO 50/63mm | 2015-10-05 | 2023-08-10 | 3 | UN | PNEUTEC
301 | 1 | 75 | 85192-2 | ROTULA FRONT ISO M 20X1.5XP/CLDRO 80/100mm | 2016-03-31 | 2022-02-21 | 20 | UN | PNEUTEC
301 | 1 | 76 | 85194 | AUTOALINEADOR P/CLDRO DNC 50/63mm M 16X1.5 | 2015-10-05 | 2022-10-10 | 20 | UN | PNEUTEC
301 | 1 | 77 | 85195 | AUTOALINEADOR P/CLDRO DNC 80/100mm M 20X1.5 | 2015-10-05 | 2019-06-20 | 12 | UN | PNEUTEC
301 | 1 | 78 | 85196 | AUTOALINEADOR P/CLDRO DNC 125mm M 2.0X27 | 2012-03-29 | 2016-02-26 | 1 | UN | PNEUTEC
301 | 1 | 79 | 85259 | BASE TIPO PIE P/CLDRO MA/MAL 16mm JUEGO X 2 PCS | 2015-10-05 | 2019-10-10 | 8 | UN | STNC
301 | 1 | 80 | 85263 | FLANCHE P/CLDRO MA/MAL 16mm | 2012-03-29 | 2015-10-01 | 27 | UN | STNC
301 | 1 | 81 | 85265 | FLANCHE P/CLDRO MA/MAL 32mm | 2012-03-29 | 2019-06-20 | 31 | UN | STNC
301 | 1 | 84 | 85331 | SENSOR MAG P/CLDRO 5-240VAC/DC LED 2H IP67 | 2016-03-31 | 2025-04-30 | 0 | UN | PNEUTEC
301 | 1 | 85 | 85391 | SENSOR MAG P/CLDRO 5-120VAC/DC 6.2X30.5mm 2H IP67 | 2015-10-05 | 2025-11-10 | 119 | UN | PNEUTEC
301 | 1 | 86 | 85261 | BASE TIPO PIE P/CLDRO MA/MAL 32mm JUEGO X 2 PCS | 2015-10-05 | 2025-03-31 | 15 | UN | STNC
301 | 1 | 87 | 87419 | BASE ISO PIVOTE P/CLDRO 100mm | 2015-10-05 | 2025-09-30 | 12 | UN | PNEUTEC
301 | 1 | 88 | 85252 | KIT P/CLDRO MAL 16mm | 2013-04-30 | 2015-02-16 | 22 | UN | STNC
301 | 1 | 89 | 85253 | KIT P/CLDRO MAL 20mm | 2013-04-30 | 2015-02-16 | 1 | UN | STNC
301 | 1 | 90 | 85254 | KIT P/CLDRO MAL 25mm | 2013-04-30 | 2016-04-11 | 15 | UN | STNC
301 | 1 | 91 | 85255 | KIT P/CLDRO MAL 32mm | 2013-04-30 | 2015-05-27 | 17 | UN | STNC
301 | 1 | 93 | 85274 | HORQUILLA FRONT + CLIP P/CLDRO MA/MAL 16mm | 2013-04-30 | 2019-08-30 | 12 | UN | PNEUTEC
301 | 1 | 94 | 85276 | HORQUILLA FRONT + CLIP P/CLDRO MA/MAL 25/32mm | 2015-10-05 | 2023-11-15 | 62 | UN | PNEUTEC
301 | 1 | 95 | 85281 | HORQUILLA FRONT C/HUECO P/CLDRO MA/MAL 16mm | 2013-04-30 | 2024-11-25 | 23 | UN | PNEUTEC
301 | 1 | 96 | 85283 | HORQUILLA FRONT C/HUECO P/CLDRO MA/MAL 25mm | 2013-04-30 | 2024-03-18 | 13 | UN | PNEUTEC
301 | 1 | 97 | 85393 | SENSOR MAG 5-240 VAC/DC TIPO FESTO | 2015-10-05 | 2025-10-31 | 367 | UN | STNC
301 | 1 | 99 | 87381 | KIT P/CLDRO ISO DNC 32mm | 2015-10-05 | 2019-08-21 | 26 | UN | PNEUTEC
301 | 1 | 100 | 87382 | KIT P/CLDRO ISO DNC 40mm | 2015-10-05 | 2022-06-30 | 36 | UN | PNEUTEC
301 | 1 | 101 | 87383 | KIT P/CLDRO ISO DNC 50mm | 2015-10-05 | 2018-12-15 | 19 | UN | PNEUTEC
301 | 1 | 102 | 87384 | KIT P/CLDRO ISO DNC 63mm | 2015-10-05 | 2022-05-10 | 26 | UN | PNEUTEC
301 | 1 | 103 | 87385 | KIT P/CLDRO ISO DNC 80mm | 2015-10-05 | 2022-11-10 | 28 | UN | PNEUTEC
301 | 1 | 104 | 87424-1 | BASE C/HORQ ISO P/CLDRO 40mm | 2013-04-30 | 2024-05-31 | 13 | UN | PNEUTEC
301 | 1 | 105 | 87445-1 | FLANCHE ISO P/CLDRO 40mm | 2013-04-30 | 2025-08-11 | 39 | UN | STNC
301 | 1 | 106 | 85197 | AUTOALINEADOR P/CLDRO 50/63mm M16X1.5 | 1899-12-31 | 2025-09-19 | 16 | UN | STNC
301 | 1 | 107 | 85198 | AUTOALINEADOR P/CLDRO 80/100mm M20X1.5 | 1899-12-31 | 2021-11-20 | 15 | UN | STNC
301 | 1 | 108 | 87386 | KIT P/CLDRO ISO DNC 100mm | 1899-12-31 | 2018-11-30 | 15 | UN | PNEUTEC
| Total 1 | [5 empty] | 2733
301 | 2 | 1 | 85100 | CLDRO 2E CRA 50mm DIA 32mm PTO 1/8"NPT | 2015-10-05 | 2023-01-31 | 2 | UN | PNEUTEC
301 | 2 | 3 | 85104 | CLDRO 2E CRA 150mm DIA 32mm PTO 1/8"NPT | 2015-10-05 | 2023-06-30 | 15 | UN | PNEUTEC
301 | 2 | 4 | 85114 | CLDRO 2E CRA 100mm DIA 32mm PTO 1/8"NPT V INT | 2015-10-05 | 2025-08-28 | 1 | UN | PNEUTEC
301 | 2 | 5 | 85116 | CLDRO 2E CRA 150mm DIA 32mm PTO 1/8"NPT V INT | 2013-04-30 | 2022-09-28 | 15 | UN | PNEUTEC
301 | 2 | 6 | 85118 | CLDRO 2E CRA 200mm DIA 32mm PTO 1/8"NPT V INT | 2015-10-05 | 2019-06-21 | 15 | UN | PNEUTEC
301 | 2 | 10 | 85176 | CLDRO 2E CRA 200mm DIA 40mm ISO PTO 1/4"NPT | 2015-10-05 | 2025-05-31 | 27 | UN | STNC
301 | 2 | 14 | 85207 | CLDRO 2E AL MAL CRA 300mm D 20mm PTO 1/8"NPT | 2015-10-05 | 2025-04-10 | 11 | UN | STNC
301 | 2 | 15 | 85211 | CLDRO 2E AL MAL CRA 100mm D 25mm PTO 1/8"NPT | 2015-10-05 | 2018-07-10 | 1 | UN | STNC
301 | 2 | 16 | 85214 | CLDRO 2E AL MAL CRA 200mm D 25mm PTO 1/8"NPT | 2015-10-05 | 2024-02-12 | 1 | UN | STNC
301 | 2 | 17 | 85216 | CLDRO 2E AL MAL CRA 300mm D 25mm PTO 1/8"NPT | 2015-10-05 | 2024-04-30 | 12 | UN | STNC
301 | 2 | 18 | 85230 | CLDRO 2E SS MA CRA 100mm D 20mm PTO 1/8"NPT | 2015-10-05 | 2023-08-22 | 39 | UN | PNEUTEC
301 | 2 | 19 | 85232 | CLDRO 2E SS MA CRA 150mm D 20mm PTO 1/8"NPT | 2015-10-05 | 2025-08-28 | 17 | UN | PNEUTEC
301 | 2 | 20 | 85234 | CLDRO 2E SS MA CRA 200mm D 20mm PTO 1/8"NPT | 2015-10-05 | 2022-03-22 | 9 | UN | PNEUTEC
301 | 2 | 21 | 85236 | CLDRO 2E SS MA CRA 300mm D 20mm PTO 1/8"NPT | 2013-04-30 | 2025-05-10 | 7 | UN | PNEUTEC
301 | 2 | 24 | 85300 | CLDRO 2E LMONT CRA 25mm PTO 1/8" DIA 32mm | 2015-03-31 | 2023-02-10 | 7 | UN | PNEUTEC
301 | 2 | 25 | 85305 | CLDRO 2E LMONT CRTA 50mm PTO 1/8"NPT DIA 32mm | 2013-11-30 | 2015-08-27 | 6 | UN | PNEUTEC
301 | 2 | 26 | 85330 | SENSOR MAG P/CLDRO 85300-85305 5-240VAC/DC | 2015-10-05 | 2025-09-19 | 5 | UN | STNC
301 | 2 | 27 | 85345 | CLDRO DOBLE 2E CRA 50mm PTO 1/8"NPT | 2015-10-05 | 2024-08-12 | 44 | UN | PNEUTEC
301 | 2 | 28 | 85350 | CLDRO DOBLE 2E CRA 100mm PTO 1/8"NPT | 2016-03-31 | 2025-07-10 | 22 | UN | PNEUTEC
301 | 2 | 29 | 85352 | CLDRO DOBLE 2E CRA 150mm PTO 1/8"NPT | 2014-08-21 | 2025-08-20 | 24 | UN | PNEUTEC
301 | 2 | 30 | 85362 | SENSOR MAG P/CLDRO DOBLE 5-240VAC/DC IP67 | 2015-10-05 | 2025-07-31 | 196 | UN | STNC
301 | 2 | 33 | 85390 | SENSOR MAG P/CLDRO ROT 85370 5-120VAC/DC | 2016-03-31 | 2024-09-20 | 2 | UN | PNEUTEC
301 | 2 | 34 | 85108 | CLDRO 2 E CRA 25mm DIA 32mm PTO 1/2 NPT | 2015-10-05 | 2025-10-20 | 19 | UN | PNEUTEC
301 | 2 | 35 | 85110 | CLDRO 2E CRA 50mm DIA 32mm PTO 1/8 NPT | 2015-10-05 | 2025-01-31 | 5 | UN | PNEUTEC
301 | 2 | 36 | 85121 | CLDRO 2E CRA 350mm DIA 32mm PTO 1/8 NPT | 2015-10-05 | 2022-03-10 | 3 | UN | PNEUTEC
301 | 2 | 37 | 85124 | CLDRO 2E CRA 100mm DIA 40mm PTO 1/4 NPT | 2015-10-05 | 2025-03-31 | 16 | UN | PNEUTEC
301 | 2 | 38 | 85126 | CLDRO 2E CRA 150mm DIA 40mm PTO 1/4 NPT | 2015-10-05 | 2025-08-11 | 0 | UN | PNEUTEC
301 | 2 | 39 | 85128 | CLDRO 2E CRA 200mm DIA 40mm PTO 1/4 NPT | 2015-10-05 | 2025-09-30 | 1 | UN | PNEUTEC
301 | 2 | 40 | 87120 | CLDRO 2E CRA 150mm DIA 50mm PTO 1/4 NPT | 2015-10-05 | 2025-02-20 | 40 | UN | PNEUTEC
301 | 2 | 41 | 87122 | CLDRO 2E CRA 200mm DIA 50mm PTO 1/4 NPT | 2016-03-31 | 2024-03-23 | 10 | UN | PNEUTEC
301 | 2 | 42 | 87126 | CLDRO 2E CRA 150mm DIA 63mm PTO 3/8 NPT | 2015-10-05 | 2025-10-31 | 9 | UN | PNEUTEC
301 | 2 | 43 | 87128 | CLDRO 2E CRA 200mm DIA 63mm PTO 3/8 NPT | 2015-10-05 | 2024-10-31 | 29 | UN | PNEUTEC
301 | 2 | 44 | 87135 | CLDRO 2E CRA 250mm DIA 80mm PTO 3/8 NPT | 2015-10-05 | 2016-02-02 | 18 | UN | PNEUTEC
301 | 2 | 45 | 87136 | CLDRO 2E CRA 300mm DIA 80mm PTO 3/8 NPT | 2015-10-05 | 2021-12-10 | 5 | UN | PNEUTEC
301 | 2 | 46 | 87140 | CLDRO 2E CRA 250mm DIA 100mm PTO 1/2 NPT | 2016-03-31 | 2025-03-10 | 10 | UN | PNEUTEC
301 | 2 | 47 | 85156 | CLDRO 2E CRA 50mm DIA 32mm ISO PTO 1/8 NPT | 2015-10-05 | 2025-10-10 | 9 | UN | STNC
301 | 2 | 48 | 85157 | CLDRO 2E CRA 80mm DIA 32mm ISO PTO 1/8 NPT | 2015-10-05 | 2025-05-31 | 90 | UN | STNC
301 | 2 | 50 | 85159 | CLDRO 2E CRA 125mm DIA 32mm ISO PTO 1/8 NPT | 2015-10-05 | 2025-03-31 | 21 | UN | STNC
301 | 2 | 52 | 85163 | CLDRO 2E CRA 500mm DIA 32mm ISO PTO 1/8 NPT | 2015-10-05 | 2022-07-11 | 4 | UN | STNC
301 | 2 | 56 | 85177 | CLDRO 2E CRA 250mm DIA 40mm ISO PTO 1/4 NPT | 2012-03-29 | 2024-05-31 | 9 | UN | STNC
301 | 2 | 57 | 85180 | CLDRO 2E CRA 500mm DIA 40mm ISO PTO 1/4 NPT | 2013-04-30 | 2025-06-20 | 0 | UN | STNC
301 | 2 | 59 | 87302 | CLDRO 2E CRA 80mm DIA 50mm ISO PTO 1/4 NPT | 2014-09-22 | 2025-10-10 | 42 | UN | STNC
301 | 2 | 60 | 87304 | CLDRO 2E CRA 100mm DIA 50mm ISO PTO 1/4 NPT | 2014-09-22 | 2025-04-10 | 1 | UN | STNC
301 | 2 | 61 | 87306 | CLDRO 2E CRA 125mm DIA 50mm ISO PTO 1/4 NPT | 2014-09-22 | 2023-06-30 | 11 | UN | STNC
301 | 2 | 62 | 87308 | CLDRO 2E CRA 150mm DIA 50mm ISO PTO 1/4 NPT | 2015-10-05 | 2025-05-20 | 3 | UN | STNC
301 | 2 | 63 | 87310 | CLDRO 2E CRA 200mm DIA 50mm ISO PTO 1/4 NPT | 2014-09-22 | 2025-05-20 | 1 | UN | STNC
301 | 2 | 68 | 87329 | CLDRO 2E CRA 100mm DIA 63mm ISO PTO 3/8 NPT | 2014-12-31 | 2023-06-22 | 0 | UN | STNC
301 | 2 | 69 | 87331 | CLDRO 2E CRA 125mm DIA 63mm ISO PTO 3/8 NPT | 2015-10-05 | 2023-07-10 | 3 | UN | STNC
301 | 2 | 70 | 87333 | CLDRO 2E CRA 150mm DIA 63mm ISO PTO 3/8 NPT | 2015-10-05 | 2025-05-20 | 2 | UN | STNC
301 | 2 | 71 | 87335 | CLDRO 2E CRA 200mm DIA 63mm ISO PTO 3/8 NPT | 2015-10-05 | 2023-08-10 | 1 | UN | STNC
301 | 2 | 74 | 87342 | CLDRO 2E CRA 125mm DIA 80mM ISO PTO 3/8 NPT | 2015-03-10 | 2024-08-30 | 15 | UN | STNC
301 | 2 | 75 | 87344 | CLDRO 2E CRA 150mm DIA 80mm ISO PTO 3/8 NPT | 2015-10-05 | 2025-10-10 | 10 | UN | STNC
301 | 2 | 76 | 87346 | CLDRO 2E CRA 200mm DIA 80mm ISO PTO 3/8 NPT | 2015-10-05 | 2023-11-10 | 1 | UN | STNC
301 | 2 | 77 | 87348 | CLDRO 2E CRA 250mm DIA 80mm ISO PTO 3/8 NPT | 2015-03-10 | 2024-10-21 | 5 | UN | STNC
301 | 2 | 78 | 87350 | CLDRO 2E CRA 1000mm DIA 80mm ISO PTO 3/8 NPT | 2015-10-05 | 2024-11-29 | 7 | UN | STNC
301 | 2 | 79 | 87355 | CLDRO 2E CRA 100mm DIA 100mm ISO PTO 1/2 NPT | 2015-10-05 | 2025-10-20 | 9 | UN | STNC
301 | 2 | 80 | 87357 | CLDRO 2E CRA 125mm DIA 100mm ISO PTO 1/2 NPT | 2012-03-29 | 2025-02-28 | 1 | UN | STNC
301 | 2 | 81 | 87359 | CLDRO 2E CRA 150mm DIA 100mm ISO PTO 1/2 NPT | 2015-10-05 | 2024-11-25 | 5 | UN | STNC
301 | 2 | 82 | 87361 | CLDRO 2E CRA 200mm DIA 100mm ISO PTO 1/2 NPT | 2015-10-05 | 2025-09-30 | 0 | UN | STNC
301 | 2 | 84 | 87367 | CLDRO 2E CRA 50mm DIA 125mm ISO PTO 1/2 NPT | 2012-03-29 | 2018-03-22 | 11 | UN | STNC
301 | 2 | 85 | 87369 | CLDRO 2E CRA 100mm DIA 125mm ISO PTO 1/2 NPT | 2012-03-29 | 2015-09-18 | 1 | UN | STNC
301 | 2 | 86 | 87371 | CLDRO 2E CRA 125mm DIA 125mm ISO PTO 1/2 NPT | 2012-03-29 | 2015-07-29 | 33 | UN | STNC
301 | 2 | 88 | 87375 | CLDRO 2E CRA 200mm DIA 125mm ISO PTO 1/2 NPT | 2015-10-05 | 2024-09-30 | 5 | UN | STNC
301 | 2 | 89 | 87414 | BASE ISO PIVOTE P/CLDRO 32mm | 2013-04-30 | 2025-06-10 | 7 | UN | PNEUTEC
301 | 2 | 91 | 87022 | CLDRO SDA 2E CRA 50mm DIA 12mm PTO M5 | 2015-10-05 | 2024-11-29 | 2 | UN | STNC
301 | 2 | 92 | 87026 | CLDRO SDA 2E CRA 25mm DIA 16mm PTO M5 | 2015-10-05 | 2022-07-11 | 12 | UN | STNC
301 | 2 | 93 | 87028 | CLDRO SDA 2E CRA 50mm DIA 16mm PTO M5 | 2012-03-29 | 2019-03-29 | 1 | UN | STNC
301 | 2 | 95 | 87034 | CLDRO SDA 2E CRA 15mm DIA 32mm PTO 1/8 NPT | 2015-10-05 | 2024-08-30 | 17 | UN | STNC
301 | 2 | 96 | 87036 | CLDRO SDA 2E CRA 20mm DIA 32mm PTO 1/8 NPT | 2014-08-21 | 2019-03-29 | 18 | UN | STNC
301 | 2 | 97 | 87038 | CLDRO SDA 2E CRA 25mm DIA 32mm PTO 1/8 NPT | 2015-10-05 | 2025-10-10 | 1 | UN | STNC
301 | 2 | 99 | 87043 | CLDRO SDA 2E CRA 25mm DIA 40mm PTO 1/8 NPT | 2015-10-05 | 2025-01-31 | 27 | UN | STNC
301 | 2 | 100 | 87045 | CLDRO SDA 2E CRA 50mm DIA 40mm PTO 1/8 NPT | 2015-10-05 | 2021-09-10 | 30 | UN | STNC
301 | 2 | 101 | 87048 | CLDRO SDA 2E CRA 25mm DIA 50mm PTO 1/4 NPT | 2015-12-05 | 2025-04-10 | 1 | UN | STNC
301 | 2 | 102 | 87050 | CLDRO SDA 2E CRA 50mm DIA 50mm PTO 1/4 NPT | 2015-10-05 | 2025-06-27 | 3 | UN | STNC
301 | 2 | 104 | 85224 | CLDRO MAL 2E CRA 60mm DIA 16mm PTO M5 | 2015-10-05 | 2021-06-21 | 1 | UN | STNC
301 | 2 | 105 | 85225 | CLDRO MAL 2E CRA 75mm DIA 16mm PTO M5 | 2015-10-05 | 2025-06-20 | 1 | UN | STNC
301 | 2 | 106 | 85199 | CLDRO MAL 2E CRA 25mm DIA 20mm PTO 1/8 NPT | 2015-10-05 | 2025-07-18 | 1 | UN | STNC
301 | 2 | 108 | 85218 | CLDRO MAL 2E CRA 25mm DIA 32mm PTO 1/8 NPT | 2015-10-05 | 2025-01-31 | 6 | UN | STNC
301 | 2 | 109 | 85219 | CLDRO MAL 2E CRA 50mm DIA 32mm PTO 1/8 NPT | 2015-10-05 | 2024-10-21 | 1 | UN | STNC
301 | 2 | 110 | 85227 | CLDRO MA 2E CRA 25mm DIA 20 mm PTO 1/8 NPT | 2015-10-05 | 2025-10-20 | 24 | UN | PNEUTEC
301 | 2 | 111 | 85228 | CLDRO MA 2E CRA 50mm DIA 20mm PTO 1/8 NPT | 2015-10-05 | 2024-08-20 | 83 | UN | PNEUTEC
301 | 2 | 112 | 85229 | CLDRO MA 2E CRA 75mm DIA 20mm PTO 1/8 NPT | 2015-10-05 | 2025-03-10 | 82 | UN | PNEUTEC
301 | 2 | 113 | 85238 | CLDRO MA 2E CRA 25mm DIA 25mm PTO 1/8 NPT | 2015-10-05 | 2025-03-20 | 87 | UN | PNEUTEC
301 | 2 | 114 | 85239 | CLDRO MA 2E CRA 50mm DIA 25mm PTO 1/8 NPT | 2015-10-05 | 2025-04-10 | 132 | UN | PNEUTEC
301 | 2 | 115 | 85240 | CLDRO MA 2E CRA 75mm DIA 25mm PTO 1/8 NPT | 2015-10-05 | 2024-11-12 | 34 | UN | PNEUTEC
301 | 2 | 116 | 85241 | CLDRO MA 2E CRA 80mm DIA 25mm PTO 1/8 NPT | 2015-10-05 | 2018-10-11 | 43 | UN | PNEUTEC
301 | 2 | 117 | 85242 | CLDRO MA 2E CRA 100mm DIA 25mm PTO 1/8 NPT | 2016-03-31 | 2025-10-20 | 27 | UN | PNEUTEC
301 | 2 | 118 | 85245 | CLDRO MA 2E CRA 25mm DIA 32mm PTO 1/8 NPT | 2015-10-05 | 2019-06-20 | 53 | UN | PNEUTEC
301 | 2 | 119 | 85246 | CLDRO MA 2E CRA 50mm DIA 32mm PTO 1/8 NPT | 2016-03-31 | 2025-06-10 | 14 | UN | PNEUTEC
301 | 2 | 120 | 85247 | CLDRO MA 2E CRA 75mm DIA 32mm PTO 1/8 NPT | 2015-10-05 | 2025-06-27 | 10 | UN | PNEUTEC
301 | 2 | 121 | 85248 | CLDRO MA 2E CRA 80mm DIA 32mm PTO 1/8 NPT | 2015-10-05 | 2025-02-10 | 13 | UN | PNEUTEC
301 | 2 | 122 | 85249 | CLDRO MA 2E CRA 100mm DIA 32mm PTO 1/8 NPT | 2015-10-05 | 2025-04-26 | 29 | UN | PNEUTEC
301 | 2 | 123 | 87000 | MINI CLDRO CJP 1E CRA 10mm DIA 6mm PTO M5 | 2013-11-30 | 2016-05-10 | 25 | UN | STNC
301 | 2 | 124 | 87002 | MINI CLDRO CJP 1E CRA 10mm DIA 10mm PTO M5 | 2015-10-05 | 2025-10-31 | 13 | UN | STNC
301 | 2 | 125 | 87004 | MINI CLDRO CJP 1E CRA 15mm DIA 15mm PTO M5 | 2015-10-05 | 2021-08-31 | 22 | UN | STNC
301 | 2 | 126 | 85226 | CLDRO MAL 2E CRA 100mm DIA 16mm PTO M5 | 2015-10-05 | 2025-09-19 | 1 | UN | STNC
301 | 2 | 128 | 85250 | CLDRO MA 2E CRA 200mm DIA 32mm PTO 1/8 NPT | 2016-03-31 | 2021-10-11 | 5 | UN | PNEUTEC
301 | 2 | 129 | 85251 | CLDRO MA 2E CRA 300mm DIA 32mm PTO 1/8NPT | 2013-11-22 | 2021-01-30 | 16 | UN | PNEUTEC
301 | 2 | 130 | 85290 | CLDRO 2E L MONT CRA 25mm DIA 16mm PTO M5 | 2013-11-22 | 2025-03-20 | 27 | UN | PNEUTEC
301 | 2 | 131 | 85291 | CLDRO 2E L MONT CRA 50mm DIA 16mm PTO M5 | 2013-11-22 | 2016-04-29 | 38 | UN | PNEUTEC
301 | 2 | 132 | 85293 | CLDRO 2E L MONT CRA 25mm DIA 20mm PTO M5 | 2013-11-22 | 2015-07-01 | 22 | UN | PNEUTEC
301 | 2 | 133 | 85294 | CLDRO 2E MONT CRA 50mm DIA 20mm PTO M5 | 2013-11-22 | 1899-12-31 | 14 | UN | PNEUTEC
301 | 2 | 134 | 85296 | CLDRO 2EL MONT CRA 25mm DIA 25mm PLO M5 | 2013-11-22 | 2023-01-31 | 20 | UN | PNEUTEC
301 | 2 | 135 | 85297 | CLDRO 2E L MONT CRA 50mm DIA 25mm PTO M5 | 2013-11-22 | 2021-04-30 | 26 | UN | PNEUTEC
301 | 2 | 136 | 85335 | CLDRO DOBLE 2E CRA 50mm DIA 16mm PTO M5 | 2016-03-31 | 2024-11-29 | 29 | UN | PNEUTEC
301 | 2 | 137 | 85336 | CLDRO DOBLE 2E CRA 100mm DIA 16mm PTO M5 | 2016-03-31 | 2017-08-14 | 8 | UN | PNEUTEC
301 | 2 | 138 | 85337 | CLDRO DOBLE 2E CRA 150mm DIA 16mm PTO M5 | 2013-11-22 | 2018-10-30 | 7 | UN | PNEUTEC
301 | 2 | 140 | 85340 | CLDRO DOBLE 2E CRA 100mm DIA 25mm PTO M5 | 2016-03-31 | 2023-03-31 | 53 | UN | PNEUTEC
301 | 2 | 141 | 85341 | CLDRO DOBLE 2E CRA 150mm DIA 25mm PTO M5 | 2013-11-22 | 2021-08-31 | 32 | UN | PNEUTEC
301 | 2 | 142 | 85161 | CLDRO 2E CRA 200mm DIA 32 ISO PTO 1/8 NPT | 2013-12-11 | 2024-12-13 | 17 | UN | STNC
301 | 2 | 143 | 85162 | CLDRO 2E CRA 250mm DIA 32 ISO PTO 1/8 NPT | 2013-12-11 | 2025-04-25 | 19 | UN | STNC
301 | 2 | 144 | 87376 | CLDRO 2E CRA 250mm DIA 125mm ISO PTO 1/2 NPT | 2015-10-05 | 2016-02-11 | 5 | UN | STNC
301 | 2 | 146 | 87377 | CLDRO DNC 2E 50x300mm ISO PTO 1/4 NPT | 1899-12-31 | 2025-08-20 | 31 | UN | STNC
301 | 2 | 148 | 85341-1 | CLDRO DOBLE 2E CRA 150mm DIA 25mm PTO 1/8”NPT | 1899-12-31 | 1899-12-31 | 15 | UN | PNEUTEC
| Total 2 | [5 empty] | 2148
301 | 4 | 2 | 91204 | VALVULA INCLI 2/2 NC PTO 11/4" NPT 0-230PSI | 2014-08-21 | 2025-06-20 | 9 | UN | STNC
| Total 4 | [5 empty] | 9
Total 301 | [6 empty] | 4890
302 | 1 | 1 | 85750 | ACOPLE RAP MET P/MANGUERA 6mm CONEX 1/4" | 2012-03-29 | 2025-02-20 | 81 | UN | PNEUTEC
302 | 1 | 2 | 85751 | ACOPLE RAP MET P/MANGUERA 8mm CONEX 5/16" | 2012-03-29 | 2024-05-31 | 59 | UN | PNEUTEC
302 | 1 | 3 | 85741 | ACOPLE RAP MET MACHO 1/8 NPT | 2012-03-29 | 2024-07-10 | 50 | UN | PNEUTEC
302 | 1 | 4 | 85742 | ACOPLE RAP MET MACHO 1/4 NPT | 2015-10-05 | 2023-10-20 | 40 | UN | PNEUTEC
302 | 1 | 5 | 85743 | ACOPLE RAP MET MACHO 3/8 NPT | 2012-03-29 | 2025-04-10 | 20 | UN | PNEUTEC
302 | 1 | 6 | 85752 | ACOPLE RAP MET P/MANG 3/8 | 2012-03-29 | 2023-01-31 | 30 | UN | PNEUTEC
302 | 1 | 8 | 85737 | ACOPLE RAP MET HEM 1/4 NPT | 2015-10-05 | 2025-10-10 | 538 | UN | PNEUTEC
302 | 1 | 9 | 85738 | ACOPLE RAP MET HEM 3/8 NPT | 2015-10-05 | 2025-10-10 | 26 | UN | PNEUTEC
| Total 1 | [5 empty] | 844
302 | 2 | 2 | 85983 | MANGUERA PU 8mmTRANSP 8-10Kgf/cn2 | 2015-03-31 | 2024-10-21 | 9010 | UN | PNEUFLEX
302 | 2 | 3 | 85987 | MANGUERA PU 6mm 200M AZUL 8-10Kgf/cn2 | 2015-08-04 | 2025-10-10 | 8025 | UN | PNEUFLEX
302 | 2 | 4 | 85990 | MANGUERA PU 8mm 100M AZUL 8-10Kgf/cn2 | 2016-03-31 | 2025-10-31 | 118 | UN | PNEUFLEX
302 | 2 | 5 | 85986 | MANGUERA PU 4mm 200M AZUL | 2016-03-31 | 2025-08-20 | 1610 | UN | PNEUFLEX
302 | 2 | 6 | 85991 | MANGUERA PU 10mm 100M AZUL | 2016-03-31 | 2025-09-24 | 5577 | UN | PNEUFLEX
302 | 2 | 7 | 85992 | MANGUERA PU 12mm 100 m AZUL | 2016-03-31 | 2025-11-10 | 2800 | UN | PNEUFLEX
302 | 2 | 8 | 85992-1 | MANGUERA PU 16mm 50M AZUL | 2013-10-31 | 2025-08-11 | 470 | UN | PNEUFLEX
302 | 2 | 9 | 85970 | MANGUERA PU 1/4" 200M AZUL | 2015-08-04 | 2025-02-21 | 3930 | UN | PNEUFLEX
302 | 2 | 10 | 85972 | MANGUERA PU 3/8" 100M AZUL | 2016-03-31 | 2025-10-10 | 1560 | UN | PNEUFLEX
302 | 2 | 11 | 85974 | MANGUERA PU 1/2" 100M AZUL | 2016-03-31 | 2025-03-31 | 1420 | UN | PNEUFLEX
302 | 2 | 17 | 86035 | ESPIRAL DE MANGUERA D 10mm 3M ACOP RAP AZUL. | 2013-05-30 | 2019-10-10 | 4 | UN | STNC
302 | 2 | 22 | 86040 | ESPIRAL DE MANGUERA D 10mm 15M ACOP RAP AZUL | 2013-05-30 | 2022-04-22 | 1 | UN | STNC
302 | 2 | 23 | 86045 | ESPIRAL DE MANGUERA D 12mm 3M ACOP.RAP AZUL. | 2013-05-30 | 2016-03-10 | 30 | UN | STNC
302 | 2 | 24 | 86046 | ESPIRAL DE MANGUERA D 12mm 6M ACOP.RAP AZUL. | 2013-05-30 | 2018-09-24 | 1 | UN | STNC
302 | 2 | 30 | 86020-1 | ESPIRAL M/GUERA D EXT6mm INT4mm LONG3mt | 2016-03-31 | 2025-03-20 | 33 | UN | PNEUFLEX
302 | 2 | 31 | 86021-1 | ESPIRAL M/GUERA D EXT6mm INT4mm LONG6mt | 2016-03-31 | 2025-09-19 | 7 | UN | PNEUFLEX
302 | 2 | 32 | 86022-1 | ESPIRAL M/GUERA D EXT6mm INT4mm LG7.5mt | 2016-03-31 | 2019-01-31 | 65 | UN | PNEUFLEX
302 | 2 | 33 | 86023-1 | ESPIRAL M/GUERA D EXT6mm INT4mm LONG9mt | 2016-03-31 | 2020-01-20 | 16 | UN | PNEUFLEX
302 | 2 | 35 | 86025-1 | ESPIRAL M/GUERA D EX8mm IN5.5mm LG7.5mt | 2016-03-31 | 2025-02-28 | 84 | UN | PNEUFLEX
302 | 2 | 36 | 86026-1 | ESPIRAL M/GUERA D EXT8mm INT5.5mm LG9mt | 2016-03-31 | 2023-09-11 | 74 | UN | PNEUFLEX
302 | 2 | 37 | 86027-1 | ESPIRAL M/GUERA D EXT8mm INT5.5mm LG3mt | 2016-03-31 | 2024-08-30 | 39 | UN | PNEUFLEX
302 | 2 | 38 | 86035-1 | ESPIRAL M/GUERA D EXT10mm INT6.5mm L3mt | 2016-03-31 | 2022-10-10 | 23 | UN | PNEUFLEX
302 | 2 | 39 | 86036-1 | ESPIRAL M/GUERA D EXT10mm INT6.5mm L6mt | 1899-12-31 | 2023-07-31 | 27 | UN | PNEUFLEX
302 | 2 | 40 | 86037-1 | ESPIRAL M/GUERA D E10mm I6.5mm LG7.5mt | 2016-03-31 | 2024-05-10 | 91 | UN | PNEUFLEX
302 | 2 | 41 | 86038-1 | ESPIRAL M/GUERA D EX10mm IN6.5mm LG9mt | 2016-03-31 | 2025-08-20 | 31 | UN | PNEUFLEX
302 | 2 | 42 | 86039-1 | ESPIRAL M/GUERA D EXT10mm IN6.5mm L12mt | 1899-12-31 | 2018-01-19 | 17 | UN | PNEUFLEX
302 | 2 | 53 | 85952 | MANGUERA PA (Nylon) 10x8mm 100M AZUL X100 UNID | 1899-12-31 | 2017-03-21 | 317 | UN | PNEUFLEX
302 | 2 | 55 | 86004 | MANGUERA PA (Nylon) 3/8"x1/4" 100M AZUL X100 UND | 1899-12-31 | 1899-12-31 | 40 | UN | PNEUFLEX
302 | 2 | 56 | 85990-I | MANGUERA PU 8mm 100M AZUL 8-10Kgf/cn2 | 1899-12-31 | 2025-01-20 | 8 | UN | PNEUFLEX
302 | 2 | 57 | 85992-I | MANGUERA PU 16mm 100M AZUL | 1899-12-31 | 1899-12-31 | 100 | UN | PNEUFLEX
| Total 2 | [5 empty] | 35528
302 | 3 | 1 | 85760 | RACOR INT MET MAC ROSCA 1/8"NPT MANG 6mm X 10 UNID | 2016-03-31 | 2025-10-31 | 2985 | UN | PNEUFLEX
302 | 3 | 2 | 85763 | RACOR INT MET MAC ROSCA 1/4"NPT MANG 6mm X 10 UNID | 2016-03-31 | 2025-10-31 | 3390 | UN | PNEUFLEX
302 | 3 | 3 | 85766 | RACOR INT MET MAC ROSCA 1/8"NPT MANG 8mm | 2016-03-31 | 2025-10-31 | 1240 | UN | PNEUFLEX
302 | 3 | 4 | 85769 | RACOR INT MET MAC ROSCA 1/4"NPT MANG 8mm | 2016-03-31 | 2025-10-31 | 4859 | UN | PNEUFLEX
302 | 3 | 5 | 85780 | RACOR INST CONECTOR H 1/8"NPT MANG 6mm X 10 UNID | 2016-03-31 | 2025-10-31 | 136 | UN | PNEUFLEX
302 | 3 | 6 | 85783 | RACOR INST CONECTOR H 1/4"NPT MANG 6mm X 10 UNID | 2013-10-31 | 2024-11-29 | 101 | UN | PNEUFLEX
302 | 3 | 7 | 85786 | RACOR INST CONECTOR H 1/8"NPT MANG 8mm X 10 UNID | 2013-10-31 | 2023-01-31 | 181 | UN | PNEUFLEX
302 | 3 | 8 | 85789 | RACOR INST CONECTOR H 1/4"NM MANG 8mm X 10 UNID | 2016-03-31 | 2025-04-10 | 425 | UN | PNEUFLEX
302 | 3 | 9 | 85795 | RACOR INST UNION P/MANG 6mm BRONCE X 10 UNID | 2016-03-31 | 2025-10-10 | 461 | UN | PNEUFLEX
302 | 3 | 10 | 85796 | RACOR INST UNION P/MANG 8mm BRONCE X 10 UNID | 2015-08-04 | 2025-10-31 | 586 | UN | PNEUFLEX
302 | 3 | 11 | 85800 | RACOR INST PL MM A 90¦ ROSCA1/8"NPT MANG 6mm X 10 UNID | 2016-03-31 | 2025-10-31 | 2092 | UN | PNEUFLEX
302 | 3 | 12 | 85803 | RACOR INST PL MM A 90¦ ROSCA1/4"NPT MANG 6mm X 10 UNID | 2016-03-31 | 2025-10-10 | 1744 | UN | PNEUFLEX
302 | 3 | 13 | 85806 | RACOR INST PL MM A 90¦ ROSCA 1/8"NPT MANG 8mm 10 UNID | 2016-03-31 | 2025-10-31 | 39 | UN | PNEUFLEX
302 | 3 | 14 | 85809 | RACOR INST PL MM A 90¦ ROSCA 1/4" NPT MANG 8mm X 10 UNID | 2016-03-31 | 2025-10-31 | 236 | UN | PNEUFLEX
302 | 3 | 15 | 85815 | RACOR INST T MM ROSCA 1/8"NPT MANG 6mm X 10 UNID | 2016-03-31 | 2025-10-31 | 56 | UN | PNEUFLEX
302 | 3 | 16 | 85818 | RACOR INST T MM ROSCA 1/4"NPT MANG 6mm X 10 UNID | 2016-03-31 | 2025-07-18 | 123 | UN | PNEUFLEX
302 | 3 | 17 | 85821 | RACOR INST T MM ROSCA 1/8"NPT MANG 8mm X 10 UNID | 2015-02-13 | 2022-08-10 | 281 | UN | PNEUFLEX
302 | 3 | 18 | 85823 | RACOR INST T MM ROSCA 1/4"NPT MANG 8mm X 10 UNID | 2016-03-31 | 2025-04-26 | 10 | UN | PNEUFLEX
302 | 3 | 19 | 85828 | RACOR INST Y MM ROSCA 1/8"NPT MANG 6mm 10 UNID | 2013-10-31 | 2018-08-21 | 46 | UN | PNEUFLEX
302 | 3 | 20 | 85831 | RACOR INST Y MM ROSCA 1/4"NPT MANG 6mm X 10 UNID | 2015-02-13 | 2019-02-21 | 136 | UN | PNEUFLEX
302 | 3 | 21 | 85833 | RACOR INST Y MM ROSCA 1/8"NPT MANG 8mm X 10 UNID | 2015-02-13 | 2020-02-20 | 271 | UN | PNEUFLEX
302 | 3 | 22 | 85836 | RACOR INST Y MM ROSCA 1/4"NPT MANG 8mm X 10 UNID | 2015-02-13 | 2024-12-13 | 200 | UN | PNEUFLEX
302 | 3 | 23 | 85840 | RACOR INST UNION P/MANG 6mm PLASTICO X 10 UNID | 2016-03-31 | 2025-10-31 | 1743 | UN | PNEUFLEX
302 | 3 | 24 | 85843 | RACOR INST UNION P/MANG 8mm PLASTICO X 10 UNID | 2016-03-31 | 2025-10-31 | 1611 | UN | PNEUFLEX
302 | 3 | 25 | 85848 | RACOR INST UNION T P/MANG 6mm PLASTICO X 10 UNID | 2016-03-31 | 2025-08-11 | 1235 | UN | PNEUFLEX
302 | 3 | 26 | 85849 | RACOR INST UNION T P/MANG 8mm PLASTICO X 10 UNID | 2016-03-31 | 2025-10-31 | 1153 | UN | PNEUFLEX
302 | 3 | 27 | 85854 | RACOR INST UNION A 90¦ P/MANG 6mm PLASTICO X 10 UNID | 2016-03-31 | 2025-04-10 | 265 | UN | PNEUFLEX
302 | 3 | 28 | 85855 | RACOR INST UNION A 90¦ P/MANG 8mm PLASTICO X 10 UNID | 2016-03-31 | 2025-04-10 | 300 | UN | PNEUFLEX
302 | 3 | 29 | 85858 | RACOR INST UNION Y P/MANG 4mm X 10 UNID | 2014-04-03 | 2019-12-16 | 50 | UN | PNEUFLEX
302 | 3 | 30 | 85860 | RACOR INST UNION Y P/MANG 6mm PLASTICO X 10 UNID | 2015-08-04 | 2025-10-31 | 647 | UN | PNEUFLEX
302 | 3 | 31 | 85862 | RACOR INST UNION Y P/MANG 8mm PLASTICO X 10 UNID | 2016-03-31 | 2025-08-11 | 1099 | UN | PNEUFLEX
302 | 3 | 32 | 85867 | RACOR INST UNION CRUZ P/MANG 6mm PLASTICO X 10 UNID | 2013-10-31 | 2024-08-30 | 290 | UN | PNEUFLEX
302 | 3 | 33 | 85869 | RACOR INST UNION CRUZ P/MANG 8mm PLASTICO X 10 UNID | 1899-12-31 | 2024-10-21 | 490 | UN | PNEUFLEX
302 | 3 | 34 | 85873 | RACOR INST UNION TRIPLE P/MANG 6mm PLASTICO X 10 UNID | 2013-10-31 | 2024-08-30 | 218 | UN | PNEUFLEX
302 | 3 | 35 | 85875 | RACOR INST UNION TRIPLE 8mm PLASTICO X 10 UNID | 2015-02-13 | 2024-06-11 | 81 | UN | PNEUFLEX
302 | 3 | 36 | 85878 | RACOR INST UNION 6-8mm MANG X 10 UNID | 2016-03-31 | 2025-08-29 | 437 | UN | PNEUFLEX
302 | 3 | 37 | 85881 | RACOR INST UNION T (1)6mm- (2)8mm PLASTICO X 10 UNID | 2013-10-31 | 2023-11-20 | 2 | UN | PNEUFLEX
302 | 3 | 38 | 85883 | RACOR INST UNION T (1)8mm-(2)6mm PLASTICO X 10 UNID | 2013-10-31 | 2024-08-12 | 3 | UN | PNEUFLEX
302 | 3 | 39 | 85886 | RACOR INST UNION Y (1)8mm-(2)6mm PLASTICO X 10 UNID | 2013-10-31 | 2024-08-12 | 102 | UN | PNEUFLEX
302 | 3 | 40 | 85895 | TAPON P/RACOR 6mm X 10 UNID | 2015-08-04 | 2025-08-29 | 664 | UN | PNEUFLEX
302 | 3 | 41 | 85896 | TAPON P/RACOR 8mm X 10 UNID | 2015-08-04 | 2024-12-13 | 410 | UN | PNEUFLEX
302 | 3 | 42 | 85900 | CONTROL DE VELOCIDAD P/MANG 6mm 0-9.2Kg/cm2 X 1 UND | 2015-08-04 | 2025-10-31 | 0 | UN | PNEUFLEX
302 | 3 | 43 | 85902 | CONTROL DE VELOCIDAD P/MANG 8mm 0-9.2Kg/cm2 | 2015-02-13 | 2025-10-31 | 284 | UN | PNEUFLEX
302 | 3 | 44 | 85756 | RACOR INST MAC MANG 4mm ROSCA M5 MET X 10 UNID | 2015-12-05 | 2025-10-20 | 66 | UN | PNEUFLEX
302 | 3 | 45 | 85758 | RACOR INST MAC MANG 4mm ROSCA 1/8 NPT MET X 10 UNID | 2016-03-31 | 2025-10-31 | 238 | UN | PNEUFLEX
302 | 3 | 46 | 85759 | RACOR INST MAC MANG 4mm ROSCA 1/4 NPT MET X 10 UND | 2015-12-05 | 2025-07-10 | 316 | UN | PNEUFLEX
302 | 3 | 47 | 86195 | RACOR INST MAC MANG 6mm ROSCA M5 MET | 2016-03-31 | 2025-09-30 | 455 | UN | PNEUFLEX
302 | 3 | 48 | 85764 | RACOR INST MAC MANG 6mm ROSCA 3/8 NPT MET X 10 UNID | 2015-12-05 | 2025-10-31 | 154 | UN | PNEUFLEX
302 | 3 | 49 | 85765 | RACOR INST MAC MANG 6mm ROSCA 1/2 NPT MET X 10 UNID | 2015-12-05 | 2025-10-31 | 52 | UN | PNEUFLEX
302 | 3 | 50 | 85770 | RACOR INST MAC MANG 8mm ROSCA 3/8 NPT MET X 10 UNID | 2016-03-31 | 2025-10-31 | 1125 | UN | PNEUFLEX
302 | 3 | 51 | 85771 | RACOR INST MAC MANG 8mm ROSCA 1/2 NPT MET X 10 UND | 2015-12-05 | 2025-10-31 | 584 | UN | PNEUFLEX
302 | 3 | 52 | 85773 | RACOR INST MAC MANG 10mm ROSCA 1/8 NPT MET X 10 UNID | 2016-03-31 | 2025-10-10 | 1600 | UN | PNEUFLEX
302 | 3 | 53 | 85774 | RACOR INST MAC MANG 10mm ROSCA 1/4 NPT MET X 10 UNID | 2016-03-31 | 2025-11-10 | 9422 | UN | PNEUFLEX
302 | 3 | 54 | 85775 | RACOR INST MAC MANG 10mm ROSCA 3/8 NPT MET X 10 UNID | 2016-03-31 | 2025-10-10 | 1270 | UN | PNEUFLEX
302 | 3 | 55 | 85776 | RACOR INST MAC MANG 10mm ROSCA 1/2 NPT MET X 10 UNID | 2015-08-04 | 2025-10-31 | 892 | UN | PNEUFLEX
302 | 3 | 56 | 85777 | RACOR INST MAC MANG 12mm ROSCA 1/4 NPT MET X 10 UNID | 2016-03-31 | 2025-05-20 | 991 | UN | PNEUFLEX
302 | 3 | 57 | 85778 | RACOR INST MAC MANG 12mm ROSCA 3/8 NPT MET X 10 UNID | 2016-03-31 | 2025-10-31 | 491 | UN | PNEUFLEX
302 | 3 | 58 | 85799 | RACOR INST M A 90º PU MANG 6mm ROSCA M5 X 10 UNID | 2016-03-31 | 2025-10-10 | 135 | UN | PNEUFLEX
302 | 3 | 59 | 85804 | RACOR INST M A 90º PU MANG 6mm ROSCA 3/8 NPT X 10 UNID | 2016-03-31 | 2025-10-10 | 170 | UN | PNEUFLEX
302 | 3 | 60 | 85810 | RACOR INST M A 90º PU MANG 8mm ROSCA 3/8 NPT X 10 UNID | 2015-12-05 | 2025-10-31 | 720 | UN | PNEUFLEX
302 | 3 | 61 | 85811 | RACOR INST M A 90º PU MANG 8mm ROSCA 1/2 NPT X 10 UNID | 2014-04-03 | 2025-10-31 | 108 | UN | PNEUFLEX
302 | 3 | 62 | 86350 | RACOR INST M A 90º PU MANG 10mm ROSCA 1/8 NPT X10 UNID | 2015-02-13 | 2025-10-10 | 390 | UN | PNEUFLEX
302 | 3 | 63 | 86351 | RACOR INST M A 90 PU MANG 10m ROSCA 1/4 NPT | 2016-03-31 | 2025-10-31 | 250 | UN | PNEUFLEX
302 | 3 | 64 | 86352 | RACOR INST M A 90º PU MANG 10mm ROSCA 3/8 NPT | 2015-03-31 | 2025-02-28 | 840 | UN | PNEUFLEX
302 | 3 | 65 | 86353 | RACOR INST M A 90 PU MANG 10mm ROSCA 1/2 NPT X10 UNID | 2015-12-05 | 2025-10-20 | 273 | UN | PNEUFLEX
302 | 3 | 66 | 86359 | RACOR INST M A 90º PU MANG 12mm ROSCA 1/8 NPT X10 UNID | 2013-10-31 | 2025-06-20 | 136 | UN | PNEUFLEX
302 | 3 | 67 | 86360 | RACOR INST M A 90º PU MANG 12mm ROSCA 1/4 NPT X10 UNID | 2015-08-04 | 2025-09-30 | 1189 | UN | PNEUFLEX
302 | 3 | 68 | 86361 | RACOR INST M A 90º PU MANG 12mm ROSCA 3/8 NPT X10 UNID | 2015-08-04 | 2025-09-19 | 338 | UN | PNEUFLEX
302 | 3 | 69 | 86362 | RACOR INST M A 90º PU MANG 12mm ROSCA 1/2 NPT X10 UNID | 2016-03-31 | 2025-09-30 | 289 | UN | PNEUFLEX
302 | 3 | 70 | 86370 | RACOR INST M A 90º PU MANG 1/4 ROSCA 1/8 NPT | 2016-03-31 | 2025-08-20 | 323 | UN | PNEUFLEX
302 | 3 | 71 | 86371 | RACOR INST M A 90º PU MANG 1/4 ROSCA 1/4 NPT | 2016-03-31 | 2025-08-20 | 280 | UN | PNEUFLEX
302 | 3 | 72 | 86372 | RACOR INST M A 90º PU MANG 1/4 ROSCA 3/8 NPT X10 UNID | 2016-03-31 | 2025-08-20 | 90 | UN | PNEUFLEX
302 | 3 | 73 | 86376 | RACOR INST M A 90º PU MANG 5/16 ROSCA 1/8 NPT | 2014-04-03 | 2023-01-20 | 138 | UN | PNEUFLEX
302 | 3 | 74 | 86377 | RACOR INST M A 90º PU MANG 5/16 ROSCA 1/4 NPT | 2014-04-03 | 2023-01-20 | 327 | UN | PNEUFLEX
302 | 3 | 75 | 85779 | RACOR INST MAC MANG 12mm ROSCA 1/2 NPT MET X 10 UNID | 2016-03-31 | 2025-08-20 | 550 | UN | PNEUFLEX
302 | 3 | 76 | 86200 | RACOR INST MAC MANG 1/4" ROSCA M5 MET | 2013-10-31 | 2021-12-11 | 1541 | UN | PNEUFLEX
302 | 3 | 77 | 86203 | RACOR INST MAC MANG 1/4" ROSCA 1/8 NPT MET | 2016-03-31 | 2025-04-10 | 504 | UN | PNEUFLEX
302 | 3 | 78 | 86204 | RACOR INST MAC MANG 1/4" ROSCA 1/4 NPT MET | 2016-03-31 | 2025-04-10 | 1990 | UN | PNEUFLEX
302 | 3 | 79 | 86205 | RACOR INST MAC MANG 1/4" ROSCA 3/8 NPT MET | 2015-02-13 | 2024-12-13 | 275 | UN | PNEUFLEX
302 | 3 | 80 | 86208 | RACOR INST MAC MANG 5/16" ROSCA 1/8 NPT MET | 2016-03-31 | 2022-12-10 | 155 | UN | PNEUFLEX
302 | 3 | 81 | 86209 | RACOR INST MAC MANG 5/16 ROSCA 1/4 NPT MET | 2016-03-31 | 2024-08-20 | 246 | UN | PNEUFLEX
302 | 3 | 82 | 86210 | RACOR INST MAC MANG 5/16" ROSCA 3/8 NPT MET | 2013-10-31 | 2024-06-11 | 176 | UN | PNEUFLEX
302 | 3 | 83 | 86214 | RACOR INST MAC MANG 3/8" ROSCA 1/8 NPT MET | 2014-04-03 | 2024-01-31 | 197 | UN | PNEUFLEX
302 | 3 | 84 | 86215 | RACOR INST MAC MANG 3/8" ROSCA 1/4 NPT MET | 2016-03-31 | 2025-09-10 | 396 | UN | PNEUFLEX
302 | 3 | 85 | 86220 | RACOR INST MAC MANG 1/2" ROSCA 1/4 NPT MET X10 UND | 2016-03-31 | 2024-07-10 | 154 | UN | PNEUFLEX
302 | 3 | 86 | 86221 | RACOR INST MAC MANG 1/2" ROSCA 3/8 NPT MET X10 UNID | 2014-04-03 | 2025-08-20 | 181 | UN | PNEUFLEX
302 | 3 | 87 | 86222 | RACOR INST MAC MANG 1/2" ROSCA 1/2 NPT MET X10 UND | 2015-08-04 | 2025-09-30 | 295 | UN | PNEUFLEX
302 | 3 | 88 | 86340 | RACOR INST M A 90º PU MANG 4mm ROSCA M5 | 2016-03-31 | 2025-10-10 | 431 | UN | PNEUFLEX
302 | 3 | 89 | 86343 | RACOR INST M A 90º PU MANG 4mm ROSCA 1/8 NPT | 2016-03-31 | 2025-10-31 | 820 | UN | PNEUFLEX
302 | 3 | 90 | 86344 | RACOR INST M A 90º PU MANG 4mm ROSCA 1/4 NPT | 2013-10-31 | 2025-07-10 | 1 | UN | PNEUFLEX
302 | 3 | 91 | 86380 | RACOR INST A 90º PU MANG 3/8 ROSCA 1/8 NPT X10 UNID | 2016-03-31 | 2024-01-31 | 193 | UN | PNEUFLEX
302 | 3 | 92 | 86381 | RACOR INST M A 90º PU MANG 3/8 ROSCA 1/4 NPT X10 UNID | 2016-03-31 | 2025-08-20 | 417 | UN | PNEUFLEX
302 | 3 | 93 | 86382 | RACOR INST M A 90º PU MANG 3/8 ROSCA 3/8 NPT X10 UNID | 2015-12-05 | 2025-05-31 | 319 | UN | PNEUFLEX
302 | 3 | 94 | 86383 | RACOR INST M A 90º PU MANG 3/8 ROSCA 1/2 NPT | 2016-03-31 | 2024-11-20 | 1105 | UN | PNEUFLEX
302 | 3 | 95 | 86386 | RACOR INST M A 90º PU MANG 1/2 ROSCA 1/4 NPT X10 UNID | 2013-10-31 | 2025-01-31 | 72 | UN | PNEUFLEX
302 | 3 | 96 | 86387 | RACOR INST M A 90º PU MANG 1/2 ROSCA 3/8 NPT X10 UNID | 2015-12-05 | 2025-08-20 | 82 | UN | PNEUFLEX
302 | 3 | 97 | 86388 | RACOR INST M A 90º PU MANG 1/2 ROSCA 1/2 NPT | 2015-08-04 | 2025-09-30 | 100 | UN | PNEUFLEX
302 | 3 | 98 | 85813 | RACOR INST T MANG 4mm ROSCA 1/8 NPT PU X 10 UNID | 2014-04-03 | 2019-08-10 | 36 | UN | PNEUFLEX
302 | 3 | 99 | 85814 | RACOR INST T MANG 4mm ROSCA 1/4 NPT PU X 10 UNID | 2013-10-31 | 2024-08-20 | 28 | UN | PNEUFLEX
302 | 3 | 100 | 85819 | RACOR INST T MANG 6mm ROSCA 3/8 NPT PU X 10 UNID | 2015-02-13 | 2023-05-10 | 217 | UN | PNEUFLEX
302 | 3 | 101 | 85820 | RACOR INST T MANG 6mm ROSCA 1/2 NPT PU X 10 UNID | 2015-03-31 | 2022-04-09 | 178 | UN | PNEUFLEX
302 | 3 | 102 | 85824 | RACOR INST T MANG 8mm ROSCA 3/8 NPT PU X 10 UNID | 2015-03-31 | 2018-12-10 | 38 | UN | PNEUFLEX
302 | 3 | 103 | 85825 | RACOR INST T MANG 8mm ROSCA 1/2 NPT PU X 10 UNID | 2014-04-03 | 2018-10-30 | 31 | UN | PNEUFLEX
302 | 3 | 104 | 86430 | RACOR INST T MANG 10mm ROSCA 1/8 NPT PU X10 UNID | 2015-03-31 | 2018-04-20 | 119 | UN | PNEUFLEX
302 | 3 | 105 | 86431 | RACOR INST T MANG 10mm ROSCA 1/4 NPT PU X10 UNID | 2014-07-26 | 2025-04-26 | 202 | UN | PNEUFLEX
302 | 3 | 106 | 86432 | RACOR INST T MANG 10mm ROSCA 3/8 NPT PU X10 UNID | 2015-03-31 | 2022-08-10 | 350 | UN | PNEUFLEX
302 | 3 | 107 | 86433 | RACOR INST T MANG 10mm ROSCA 1/2 NPT PU X10 UNID | 2015-03-31 | 2022-03-31 | 85 | UN | PNEUFLEX
302 | 3 | 108 | 86436 | RACOR INST T MANG 12mm ROSCA 1/8 NPT PU X10 UNID | 2015-03-31 | 2018-04-20 | 40 | UN | PNEUFLEX
302 | 3 | 109 | 86437 | RACOR INST T MANG 12mm ROSCA 1/4 NPT PU X10 UNID | 2015-03-31 | 2025-02-28 | 54 | UN | PNEUFLEX
302 | 3 | 110 | 86438 | RACOR INST T MANG 12mm ROSCA 3/8 NPT PU X10 UNID | 2015-03-31 | 2022-11-30 | 18 | UN | PNEUFLEX
302 | 3 | 111 | 86439 | RACOR INST T MANG 12mm ROSCA 1/2 NPT PU | 2016-03-31 | 2025-04-30 | 10 | UN | PNEUFLEX
302 | 3 | 112 | 86445 | RACOR INST T MANG 1/4 ROSCA 1/8 NPT PU | 2015-03-31 | 2025-01-31 | 87 | UN | PNEUFLEX
302 | 3 | 113 | 86446 | RACOR INST T MANG 1/4" ROSCA 1/4 NPT PU | 2016-03-31 | 2019-11-12 | 228 | UN | PNEUFLEX
302 | 3 | 114 | 86449 | RACOR INST T MANG 5/16" ROSCA 1/4 NPT PU | 2013-10-31 | 2022-11-10 | 155 | UN | PNEUFLEX
302 | 3 | 115 | 86454 | RACOR INST T MANG 3/8" ROSCA 3/8" NPT PU X10 UNID | 2013-10-31 | 2023-03-31 | 364 | UN | PNEUFLEX
302 | 3 | 116 | 86460 | RACOR INST T MANG 1/2" ROSCA 1/2 NPT PU | 2015-02-13 | 2025-06-20 | 212 | UN | PNEUFLEX
302 | 3 | 117 | 85826 | RACOR INST Y MANG 4mm ROSCA 1/8 NPT PU X 10 UNID | 2014-07-26 | 2018-04-20 | 16 | UN | PNEUFLEX
302 | 3 | 118 | 85827 | RACOR INST Y MANG 4mm ROSCA 1/4 NPT PU X 10 UNID | 2013-10-31 | 2018-04-20 | 58 | UN | PNEUFLEX
302 | 3 | 119 | 86250 | RACOR INST H MANG 4mm ROSCA 1/8 NPT MET | 2015-03-31 | 2025-07-10 | 100 | UN | PNEUFLEX
302 | 3 | 120 | 86260 | RACOR INST H MANG 6mm ROSCA M5 MET | 2015-03-31 | 2018-04-20 | 108 | UN | PNEUFLEX
302 | 3 | 121 | 85784 | RACOR INST H MANG 6mm ROSCA 3/8 NPT MET X 10 UNID | 2015-03-31 | 2023-11-10 | 34 | UN | PNEUFLEX
302 | 3 | 122 | 85789-1 | RACOR INST H MANG 8mm ROSCA 3/8 NPT MET X 10 UNID | 2015-03-31 | 2025-02-10 | 60 | UN | PNEUFLEX
302 | 3 | 123 | 86270 | RACOR INST H MANG 10mm ROSCA 1/4 NPT MET | 2015-03-31 | 2023-10-20 | 260 | UN | PNEUFLEX
302 | 3 | 124 | 86271 | RACOR INST H MANG 10mm ROSCA 3/8 NPT MET | 2015-03-31 | 2025-02-10 | 66 | UN | PNEUFLEX
302 | 3 | 125 | 86272 | RACOR INST H MANG 10mm ROSCA 1/2 NPT MET X10 UNID | 2013-10-31 | 2023-06-10 | 138 | UN | PNEUFLEX
302 | 3 | 126 | 86280 | RACOR INST H MANG 12mm ROSCA 1/4 NPT MET X10 UNID | 2014-04-03 | 2025-02-28 | 51 | UN | PNEUFLEX
302 | 3 | 127 | 86281 | RACOR INST H MANG 12mm ROSCA 3/8 NPT MET X10 UNID | 2015-03-31 | 2018-04-20 | 30 | UN | PNEUFLEX
302 | 3 | 128 | 86282 | RACOR INST H MANG 12mm ROSCA 1/2 NPT MET X10 UNID | 2013-10-31 | 2025-02-10 | 41 | UN | PNEUFLEX
302 | 3 | 129 | 86290 | RACOR INST H MANG 1/4" ROSCA 1/8 NPT MET | 2015-03-31 | 2020-02-28 | 254 | UN | PNEUFLEX
302 | 3 | 130 | 86291 | RACOR INST H MANG 1/4" ROSCA 1/4 NPT MET | 2015-03-31 | 2025-03-10 | 91 | UN | PNEUFLEX
302 | 3 | 131 | 86292 | RACOR INST H MANG 1/4" ROSCA 3/8 NPT MET | 2014-04-03 | 2020-02-19 | 126 | UN | PNEUFLEX
302 | 3 | 132 | 86300 | RACOR INST H MANG 3/8" ROSCA 1/8 NPT MET X10 UNID | 2015-03-31 | 2018-04-20 | 88 | UN | PNEUFLEX
302 | 3 | 133 | 86301 | RACOR INST H MANG 3/8" ROSCA 1/4 NPT MET X10 UNID | 2015-02-13 | 2023-08-22 | 30 | UN | PNEUFLEX
302 | 3 | 134 | 86302 | RACOR INST H MANG 3/8" ROSCA 3/8 NPT METX10 UNID | 2015-03-31 | 2020-02-19 | 61 | UN | PNEUFLEX
302 | 3 | 135 | 86303 | RACOR INST H MANG 3/8" ROSCA 1/2 NPT MET X10 UNID | 2015-03-31 | 2018-04-20 | 24 | UN | PNEUFLEX
302 | 3 | 136 | 85794 | RACOR INST UNION 4mm PASAMURO M12X1.0 MET X 10 UNID | 2016-03-31 | 2025-03-31 | 219 | UN | PNEUFLEX
302 | 3 | 137 | 85797 | RACOR INST UNION 10mm PASAMURO M20X1.0 MET X 10 UNID | 2016-03-31 | 2025-11-10 | 45 | UN | PNEUFLEX
302 | 3 | 138 | 85798 | RACOR INST UNION 12mm PASAMURO M22X1.0 MET | 2015-03-31 | 2023-03-21 | 70 | UN | PNEUFLEX
302 | 3 | 139 | 85790 | RACOR INST UNION 1/4" PASAMURO M14X1.0 METX 10 UNID | 2015-08-04 | 2025-09-24 | 28 | UN | PNEUFLEX
302 | 3 | 140 | 85791 | RACOR INST UNION 5/16" PASAMURO M16X1.0 MET X 10 UNID | 2015-03-31 | 2025-07-31 | 63 | UN | PNEUFLEX
302 | 3 | 141 | 85792 | RACOR INST UNION 3/8" PASAMURO M20X1.0 MET | 2016-03-31 | 2025-01-20 | 129 | UN | PNEUFLEX
302 | 3 | 142 | 85793 | RACOR INST UNION 1/2" PASAMURO M22X1.0 MET | 2015-03-31 | 2025-08-20 | 34 | UN | PNEUFLEX
302 | 3 | 143 | 85839 | RACOR INST UNION 4mm PU X 10 UNID | 2016-03-31 | 2025-10-31 | 230 | UN | PNEUFLEX
302 | 3 | 144 | 85844 | RACOR INST UNION 10mm PU X 10 UNID | 2016-03-31 | 2025-10-31 | 1117 | UN | PNEUFLEX
302 | 3 | 145 | 85845 | RACOR INST UNION 12mm PU X 10 UNID | 2016-03-31 | 2025-10-31 | 545 | UN | PNEUFLEX
302 | 3 | 146 | 85837 | RACOR INST UNION 1/4" PU X 10 UNID | 2016-03-31 | 2024-10-30 | 590 | UN | PNEUFLEX
302 | 3 | 147 | 85838 | RACOR INST UNION 5/16" PU X 10 UNID | 2013-10-31 | 2025-07-31 | 283 | UN | PNEUFLEX
302 | 3 | 148 | 85838-1 | RACOR INST UNION 3/8" PU X 10 UNID | 2016-03-31 | 2025-07-31 | 55 | UN | PNEUFLEX
302 | 3 | 149 | 85847 | RACOR INST T 4mm PU X 10 UNID | 2016-03-31 | 2025-02-10 | 204 | UN | PNEUFLEX
302 | 3 | 150 | 85850 | RACOR INST T 10mm PU X 10 UNID | 2016-03-31 | 2025-08-29 | 636 | UN | PNEUFLEX
302 | 3 | 151 | 86670 | RACOR INST T 1/4" PU | 2015-08-04 | 2025-10-10 | 730 | UN | PNEUFLEX
302 | 3 | 152 | 86672 | RACOR INST T 5/16" PU | 2012-03-29 | 2024-11-29 | 230 | UN | PNEUFLEX
302 | 3 | 153 | 86674 | RACOR INST T 3/8" PU | 2016-03-31 | 2025-07-31 | 70 | UN | PNEUFLEX
302 | 3 | 154 | 86676 | RACOR INST T 1/2" PU | 2013-10-31 | 2025-10-20 | 290 | UN | PNEUFLEX
302 | 3 | 155 | 85853 | RACOR INST T 90º 4mm PU X 10 UNID | 2013-10-31 | 2020-03-19 | 278 | UN | PNEUFLEX
302 | 3 | 156 | 85856 | RACOR INST A 90º 10mm PU X 10 UNID | 2014-04-03 | 2019-09-11 | 390 | UN | PNEUFLEX
302 | 3 | 157 | 85857 | RACOR INST A 90º 12mm PU X 10 UNID | 2013-10-31 | 2024-08-30 | 180 | UN | PNEUFLEX
302 | 3 | 158 | 86570 | RACOR INST A 90º 1/4" PU | 2014-07-26 | 2024-10-30 | 234 | UN | PNEUFLEX
302 | 3 | 159 | 86572 | RACOR INST A 90º 5/16" PU | 2012-03-29 | 2022-02-22 | 78 | UN | PNEUFLEX
302 | 3 | 160 | 86574 | RACOR INST A 90º 3/8" PU | 2013-10-31 | 2024-10-30 | 903 | UN | PNEUFLEX
302 | 3 | 161 | 85863 | RACOR INST EN Y 10mm PU X 10 UNID | 2013-10-31 | 2025-06-20 | 28 | UN | PNEUFLEX
302 | 3 | 162 | 85864 | RACOR INST EN Y 12mm PU X 10 UNID | 2012-03-29 | 2025-10-20 | 150 | UN | PNEUFLEX
302 | 3 | 163 | 85865 | RACOR INST EN Y 1/4" PU X 10 UNID | 2016-03-31 | 2024-04-22 | 47 | UN | PNEUFLEX
302 | 3 | 164 | 85866 | RACOR INST EN Y 3/8" PU X 10 UNID | 2016-03-31 | 2025-10-31 | 92 | UN | PNEUFLEX
302 | 3 | 165 | 85870 | RACOR INST EN CRUZ 1/4" PU X 10 UNID | 2012-03-29 | 2024-02-12 | 128 | UN | PNEUFLEX
302 | 3 | 166 | 85871 | RACOR INST EN CRUZ 3/8" PU X 10 UNID | 2012-03-29 | 2024-10-21 | 283 | UN | PNEUFLEX
302 | 3 | 167 | 85872 | RACOR INST EN CRUZ 1/2" PU X 10 UNID | 2012-03-29 | 2018-04-20 | 490 | UN | PNEUFLEX
302 | 3 | 168 | 85875-4 | RACOR INST UNION TRIPLE 1/4" PU X 10 UNID | 2014-04-03 | 2021-04-30 | 115 | UN | PNEUFLEX
302 | 3 | 169 | 85875-5 | RACOR INST UNION TRIPLE 5/16" PU X 10 UNID | 2014-04-03 | 2018-04-20 | 354 | UN | PNEUFLEX
302 | 3 | 170 | 85875-6 | RACOR INST UNION TRIPLE 3/8" PU X 10 UNID | 2012-03-29 | 2018-07-19 | 206 | UN | PNEUFLEX
302 | 3 | 171 | 85877 | RACOR INST UNION D1 6mm D2 4mm.PU X 10 UNID | 2016-03-31 | 2025-05-10 | 230 | UN | PNEUFLEX
302 | 3 | 172 | 85879 | RACOR INST UNION D1 10mm D2 8mm PU X 10 UNID | 2016-03-31 | 2025-10-31 | 637 | UN | PNEUFLEX
302 | 3 | 173 | 85880 | RACOR INST UNION D1 12mm D2 10mm PU X 10 UNID | 2013-10-31 | 2025-10-20 | 770 | UN | PNEUFLEX
302 | 3 | 174 | 86690 | RACOR INST ENT ENT 6mm 2 SAL 4mm PU | 2013-10-31 | 2024-01-22 | 91 | UN | PNEUFLEX
302 | 3 | 175 | 86694 | RACOR INST EN T ENT 10mm 2 SAL 8mm PU | 2012-03-29 | 2020-02-10 | 32 | UN | PNEUFLEX
302 | 3 | 176 | 86696 | RACOR INST ENT ENT 12mm 2 SAL 10mm PU | 2013-10-31 | 2024-08-30 | 366 | UN | PNEUFLEX
302 | 3 | 177 | 85885 | RACOR INST EN Y ENT 6mm 2 SAL 4mm PU X 10 UNID | 2012-03-29 | 2021-09-10 | 203 | UN | PNEUFLEX
302 | 3 | 178 | 85887 | RACOR INST EN Y ENT 10mm 2 SAL 8 mm PU X 10 UNID | 2014-04-03 | 2023-10-20 | 148 | UN | PNEUFLEX
302 | 3 | 179 | 85888 | RACOR INST EN Y ENT 12mm 2 SAL 10mm PU X 10 UNID | 2012-03-29 | 2025-10-20 | 154 | UN | PNEUFLEX
302 | 3 | 180 | 85899 | CONTROL DE VELOC P/MANG. 4mm | 2012-03-29 | 2025-10-10 | 200 | UN | PNEUFLEX
302 | 3 | 181 | 85903 | CONTROL DE VELOC P/MANG 10mm | 2012-03-29 | 2025-10-20 | 62 | UN | PNEUFLEX
302 | 3 | 182 | 85904 | CONTROL DE VELOC P/MANG 12mm | 2012-03-29 | 2025-04-30 | 235 | UN | PNEUFLEX
302 | 3 | 183 | 85906 | CONTROL DE VELOC P/MANG 1/4" | 2014-04-03 | 2024-11-29 | 89 | UN | PNEUFLEX
302 | 3 | 184 | 85907 | CONTROL DE VELOC P/MANG 3/8" | 2012-03-29 | 2023-10-30 | 77 | UN | PNEUFLEX
302 | 3 | 185 | 85908 | CONTROL DE VELOC P/MANG 1/2" | 2012-03-29 | 2024-08-12 | 418 | UN | PNEUFLEX
302 | 3 | 186 | 86740 | CONTROL DE VELOC DTO MANG 4mm CONEX M5 MAC | 2016-03-31 | 2025-03-31 | 26 | UN | PNEUFLEX
302 | 3 | 187 | 86743 | CONTROL DE VELOC DTO MANG 4mm CONEX 1/8" MAC | 2015-08-04 | 2025-07-31 | 39 | UN | PNEUFLEX
302 | 3 | 188 | 86745 | CONTROL DE VELOC DTO MANG 4mm CONEX 1/4" MAC | 2012-03-29 | 2025-09-19 | 9 | UN | PNEUFLEX
302 | 3 | 189 | 86748 | CONTROL DE VELOC DTO MANG 6mm CONEX M5 MAC | 2016-03-31 | 2025-09-10 | 564 | UN | PNEUFLEX
302 | 3 | 190 | 86750 | CONTROL DE VELOC DTO MANG 6mm CONEX 1/8 NPT M | 2016-03-31 | 2025-10-10 | 1688 | UN | PNEUFLEX
302 | 3 | 191 | 86751 | CONTROL DE VELOC DTO MANG 6mm CONEX 1/4" NPT M | 2015-08-04 | 2025-10-10 | 66 | UN | PNEUFLEX
302 | 3 | 192 | 86754 | CONTROL DE VELOC DTO MANG 8mm CONEX 1/8" NPT M | 2016-03-31 | 2025-09-24 | 381 | UN | PNEUFLEX
302 | 3 | 193 | 86755 | CONTROL DE VELOC DTO MANG 8mm CONEX 1/4" NPT M | 2014-04-03 | 2025-10-31 | 1341 | UN | PNEUFLEX
302 | 3 | 194 | 86756 | CONTROL DE VELOC DTO MANG 8mm CONEX 3/8" NPT M | 2015-08-04 | 2025-11-10 | 298 | UN | PNEUFLEX
302 | 3 | 195 | 86760 | CONTROL DE VELOC DTO MANG 10mm CONEX 1/8" NPT M | 2016-03-31 | 2025-06-20 | 181 | UN | PNEUFLEX
302 | 3 | 196 | 86761 | CONTROL DE VELOC DTO MANG 10mm CONEX 1/4 NPT M | 2015-08-04 | 2025-07-18 | 324 | UN | PNEUFLEX
302 | 3 | 197 | 86762 | CONTROL DE VELOC DTO MANG 10mm CONEX 3/8" NPT M | 2014-04-03 | 2025-10-10 | 222 | UN | PNEUFLEX
302 | 3 | 198 | 86780 | CONTROL DE VELOC DTO MANG 1/4" CONEX 1/8" NPT M | 2016-03-31 | 2025-08-28 | 81 | UN | PNEUFLEX
302 | 3 | 199 | 86781 | CONTROL DE VELOC DTO MANG 1/4 " CONEX 1/4" NPT M | 2016-03-31 | 2025-08-28 | 23 | UN | PNEUFLEX
302 | 3 | 200 | 86785 | CONTROL DE VELOC DTO MANG 5/16" CONEX 1/8 NPT M | 2015-08-04 | 2018-05-21 | 62 | UN | PNEUFLEX
302 | 3 | 201 | 86786 | CONTROL DE VELOC DTO MANG 5/16" CONEX 1/4 NPT M X1 UNID | 2014-04-03 | 2025-08-20 | 82 | UN | PNEUFLEX
302 | 3 | 202 | 86791 | CONTROL DE VELOC DTO MANG 3/8" CONEX 1/8 NPT M X1 UNID | 2012-03-29 | 2018-04-20 | 100 | UN | PNEUFLEX
302 | 3 | 203 | 86792 | CONTROL DE VELOC DTO MANG 3/8" CONEX 1/4" NPT M | 2015-08-04 | 2024-10-10 | 220 | UN | PNEUFLEX
302 | 3 | 204 | 86793 | CONTROL DE VELOC DTO MANG 3/8" CONEX 3/8 NPT M | 2015-03-31 | 2025-02-10 | 145 | UN | PNEUFLEX
302 | 3 | 205 | 86216 | RACOR INST MAC MANG 3/8" ROSCA 3/8 NPT MET X10 UND | 2016-03-31 | 2025-07-31 | 104 | UN | PNEUFLEX
302 | 3 | 206 | 85838-2 | RACOR INT UNION 1/2" PU X 10 UNID | 2014-04-03 | 2023-10-30 | 124 | UN | PNEUFLEX
302 | 3 | 207 | 85851 | RACOR INST T 12mm PU X 10 UNID | 2014-04-03 | 2025-10-31 | 677 | UN | PNEUFLEX
302 | 3 | 208 | 86255 | RACOR INST H MANG 4mm ROSCA M5 MET | 2015-03-31 | 2018-04-20 | 39 | UN | PNEUFLEX
302 | 3 | 263 | SPC06N01 | RACOR MACHO INOX 316 ROSCA 1/8"NPT MANG 6mm | 1899-12-31 | 2025-09-19 | 275 | UN | PNEUFLEX
302 | 3 | 264 | SPC06N02 | RACOR MACHO INOX 316 ROSCA 1/4"NPT MANG 6mm | 1899-12-31 | 2025-09-19 | 177 | UN | PNEUFLEX
302 | 3 | 265 | SPC08N01 | RACOR MACHO INOX 316 ROSCA 1/8"NPT MANG 8mm | 1899-12-31 | 2025-09-19 | 94 | UN | PNEUFLEX
302 | 3 | 266 | SPC08N02 | RACOR MACHO INOX 316 ROSCA 1/4"NPT MANG 8mm | 1899-12-31 | 2025-09-19 | 23 | UN | PNEUFLEX
302 | 3 | 267 | SPL06N01 | RACOR INST INOX CODO A 90 ROSCA 1/8"NPT MANG 6mm | 1899-12-31 | 2025-10-31 | 89 | UN | PNEUFLEX
302 | 3 | 268 | SPL06N02 | RACOR INST INOX CODO A 90 ROSCA 1/4"NPT MANG 6mm | 1899-12-31 | 2024-05-02 | 103 | UN | PNEUFLEX
302 | 3 | 269 | SPL08N01 | RACOR INST INOX CODO A 90 ROSCA 1/8"NPT MANG 8mm | 1899-12-31 | 2025-02-20 | 286 | UN | PNEUFLEX
302 | 3 | 270 | SPL08N02 | RACOR INST INOX CODO A 90 ROSCA 1/4"NPT MANG 8mm | 1899-12-31 | 2025-03-20 | 162 | UN | PNEUFLEX
302 | 3 | 271 | SPCF06N01 | RACOR HEMBRA INOX 316 ROSCA 1/8"NPT MANG 6mm | 1899-12-31 | 1899-12-31 | 258 | UN | PNEUFLEX
302 | 3 | 272 | SPCF06N02 | RACOR HEMBRA INOX 316 ROSCA 1/4"NPT MANG 6mm | 1899-12-31 | 1899-12-31 | 237 | UN | PNEUFLEX
302 | 3 | 273 | SPCF08N01 | RACOR HEMBRA INOX 316 ROSCA 1/8"NPT MANG 8mm | 1899-12-31 | 1899-12-31 | 272 | UN | PNEUFLEX
302 | 3 | 274 | SPCF08N02 | RACOR HEMBRA INOX 316 ROSCA 1/4"NPT MANG 8mm | 1899-12-31 | 1899-12-31 | 266 | UN | PNEUFLEX
302 | 3 | 275 | SPB06N01 | RACOR T INOX 316 ROSCA 1/8"NPT MANG 6mm | 1899-12-31 | 2025-05-20 | 263 | UN | PNEUFLEX
302 | 3 | 276 | SPB06N02 | RACOR T INOX 316 ROSCA 1/4"NPT MANG 6mm | 1899-12-31 | 2025-05-20 | 260 | UN | PNEUFLEX
302 | 3 | 277 | SPB08N01 | RACOR T INOX 316 ROSCA 1/8"NPT MANG 8mm | 1899-12-31 | 1899-12-31 | 258 | UN | PNEUFLEX
302 | 3 | 278 | SPB08N02 | RACOR T INOX 316 ROSCA 1/4"NPT MANG 8mm | 1899-12-31 | 1899-12-31 | 262 | UN | PNEUFLEX
302 | 3 | 279 | SPU06 | RACOR INST UNION P/MANG 6mm INOX | 1899-12-31 | 2025-09-19 | 251 | UN | PNEUFLEX
302 | 3 | 280 | SPU08 | RACOR INST UNION P/MANG 8mm INOX | 1899-12-31 | 2025-09-19 | 189 | UN | PNEUFLEX
302 | 3 | 281 | SPV06 | RACOR INST INOX CODO A 90 MANG 6mm | 1899-12-31 | 1899-12-31 | 246 | UN | PNEUFLEX
302 | 3 | 282 | SPV08 | RACOR INST INOX CODO A 90 MANG 8mm | 1899-12-31 | 1899-12-31 | 241 | UN | PNEUFLEX
302 | 3 | 283 | SPE06 | RACOR T INOX 316 MANG 6mm | 1899-12-31 | 1899-12-31 | 245 | UN | PNEUFLEX
302 | 3 | 284 | SPE08 | RACOR T INOX 316 MANG 8mm | 1899-12-31 | 1899-12-31 | 154 | UN | PNEUFLEX
302 | 3 | 285 | SPP06 | TAPON INOX P/RACOR 6mm | 1899-12-31 | 1899-12-31 | 270 | UN | PNEUFLEX
302 | 3 | 286 | SPP08 | TAPON INOX P/RACOR 8mm | 1899-12-31 | 1899-12-31 | 272 | UN | PNEUFLEX
302 | 3 | 287 | SPM06 | PASAMURO INOX P/MANG 6mm | 1899-12-31 | 2025-04-25 | 220 | UN | PNEUFLEX
302 | 3 | 288 | SPM08 | PASAMURO INOX P/MANG 8mm | 1899-12-31 | 2025-04-10 | 224 | UN | PNEUFLEX
| Total 3 | [5 empty] | 94251
302 | 4 | 2 | 85924 | SILENCIADOR MACHO 1/8"NPT BRONCE RED 30dB X 10 UNID | 2016-03-31 | 2025-10-31 | 2461 | UN | PNEUFLEX
302 | 4 | 3 | 85928 | SILENCIADOR MACHO 1/4"NPT BRONCE RED 30dB X 10 UNID | 2014-04-03 | 2025-10-31 | 1718 | UN | PNEUFLEX
302 | 4 | 4 | 85932 | SILENCIADOR MACHO 1/8"NPT C/CONTROL FLUJO RED 30dB X 10 UND | 2014-04-03 | 2025-03-31 | 153 | UN | PNEUFLEX
302 | 4 | 5 | 85936 | SILENCIADOR MACHO 1/4"NPT C/CONTROL FLUJO RED 30dB X1 UND | 2014-04-03 | 2025-10-31 | 283 | UN | PNEUFLEX
302 | 4 | 6 | 85939 | SILENCIADOR MACHO 1/8"NPT PLASTICO | 2014-04-03 | 2025-03-31 | 168 | UN | PNEUFLEX
302 | 4 | 7 | 85941 | SILENCIADOR MACHO 1/4"NPT PLASTICO | 2014-04-03 | 2023-06-30 | 78 | UN | PNEUFLEX
302 | 4 | 8 | 85923 | SILENCIADOR MACHO M5 BRONCE 30dB X 10 UNID | 2012-03-29 | 2025-05-31 | 671 | UN | PNEUFLEX
302 | 4 | 9 | 85929 | SILENCIADOR MACHO 3/8" NPT BRONCE 30dB X 10 UNID | 2016-03-31 | 2025-05-31 | 596 | UN | PNEUFLEX
302 | 4 | 10 | 85930 | SILENCIADOR MACHO 1/2" NPT BRONCE 30dB X 10 UND | 2014-04-03 | 2025-04-10 | 293 | UN | PNEUFLEX
302 | 4 | 11 | 85931 | SILENCIADOR MACHO 3/4" NPT BRONCE 30dB | 2014-07-26 | 2019-11-29 | 92 | UN | PNEUFLEX
302 | 4 | 12 | 85916 | SILENCIADOR PLANO MACHO 1/8 NPT BRONCE 30dB X 10 UNID | 2015-08-04 | 2025-10-31 | 60 | UN | PNEUFLEX
302 | 4 | 13 | 85917 | SILENCIADOR PLANO MACHO 1/4 NPT BRONCE 30dB 10 UNID | 2016-03-31 | 2024-09-02 | 606 | UN | PNEUFLEX
302 | 4 | 14 | 85918 | SILENCIADOR PLANO MACHO 3/8 NPT BRONCE 30dB X 10 UNID | 2014-04-03 | 2023-02-28 | 188 | UN | PNEUFLEX
302 | 4 | 15 | 85919 | SILENCIADOR PLANO MACHO 1/2 NPT BRONCE 30dB X 1 UND | 2016-03-31 | 2025-09-19 | 198 | UN | PNEUFLEX
302 | 4 | 16 | 85937 | SILENCIADOR MACHO 3/8 NPT C/CONTROL FLUJO BRONCE | 2015-08-04 | 2025-03-31 | 129 | UN | PNEUFLEX
302 | 4 | 17 | 85938 | SILENCIADOR MACHO 1/2 NPT C/CONTROL FLUJO BRONCE | 2012-03-29 | 2023-08-31 | 99 | UN | PNEUFLEX
302 | 4 | 18 | 85911 | SILENCIADOR MACHO 1/8 NPT C/CONTROL FLUJO CROMADO X 10 UND | 2014-04-03 | 2024-09-20 | 263 | UN | PNEUFLEX
302 | 4 | 19 | 85912 | SILENCIADOR MACHO 1/4 NPT C/CONTROL FLUJO CROMADO X 1 UND | 2014-04-03 | 2024-11-12 | 276 | UN | PNEUFLEX
302 | 4 | 20 | 85913 | SILENCIADOR MACHO 3/8 C/CONTROL FLUJO CROMADO X 1 UND | 2014-04-03 | 2025-06-10 | 53 | UN | PNEUFLEX
302 | 4 | 21 | 85914 | SILENCIADOR MACHO 1/2 NPT C/CONTROL FLUJO CROMADO | 2012-03-29 | 2024-02-29 | 55 | UN | PNEUFLEX
302 | 4 | 22 | 85945 | SILENCIADOR MACHO 3/8 NPT PLASTICO AZUL | 2014-04-03 | 2018-04-20 | 178 | UN | PNEUFLEX
302 | 4 | 23 | 85947 | SILENCIADOR MACHO 1/2" NPT PLASTICO AZUL | 2012-03-29 | 2025-10-10 | 116 | UN | PNEUFLEX
302 | 4 | 24 | 85940 | SILENCIADOR MACHO 1/8 NPT PLASTICO CORTO | 2014-08-21 | 2016-02-16 | 171 | UN | PNEUFLEX
302 | 4 | 26 | 85915 | SILENCIADOR PLANO MACHO M5 BRONCE 30dB X 10 UND | 1899-12-31 | 2019-10-30 | 192 | UN | PNEUFLEX
302 | 4 | 27 | 85933 | SILENC MACHO M5 C/CONTROL FLUJO RED 30dB X1 UND | 1899-12-31 | 2018-05-30 | 882 | UN | PNEUFLEX
302 | 4 | 28 | 85910 | SILENC MACHO M5 C/CONTROL FLUJO X 10 UNID | 1899-12-31 | 2016-11-11 | 156 | UN | PNEUFLEX
| Total 4 | [5 empty] | 10135
302 | 5 | 1 | 85995 | CORTADORA MANGUERA MAX 13mm | 2015-10-05 | 2022-07-29 | 15 | UN | PNEUTEC
302 | 5 | 2 | 85997 | PISTOLA P/AIRE PTO 1/4"NPT MAX PRESION102Kg/cm2 | 2015-10-05 | 2025-04-04 | 17 | UN | PNEUTEC
302 | 5 | 3 | 86001 | PISTOLA P/AIRE 150PSI PTO 1/4 NPT BOQ 100mm | 2015-10-05 | 2025-09-19 | 45 | UN | STNC
302 | 5 | 4 | 85999 | PISTOLA P/AIRE 150PSI BOQ 16mm PTO 1/4 NPT C/ACOP.RAP | 2016-03-31 | 2025-03-20 | 84 | UN | PNEUTEC
302 | 5 | 5 | 85993 | CORTADORA MANGUERA PLAST 12mm MAX. | 2015-10-05 | 2025-09-19 | 4 | UN | PNEUTEC
302 | 5 | 6 | 85716 | CONEC RAP MUL 3 PTOS 1/4 NPT | 2012-03-29 | 2018-05-21 | 19 | UN | PNEUTEC
302 | 5 | 7 | 85717 | CONEC RAP MUL 4 PTOS 1/4 NPT | 2012-03-29 | 2025-04-25 | 25 | UN | PNEUTEC
302 | 5 | 8 | 85720 | CONEC RAP MUL V 2 PTOS 1/4 NPT | 2015-10-05 | 2021-10-29 | 32 | UN | PNEUTEC
302 | 5 | 9 | 85722 | CONEC RAP MUL V 3 PTOS 1/4 NPT | 2012-03-29 | 2016-04-01 | 18 | UN | PNEUTEC
302 | 5 | 10 | 86100 | ADAP P/MANG 6mm CONEX M 1/8 NPT | 2012-03-29 | 2018-08-30 | 51 | UN | PNEUTEC
302 | 5 | 11 | 86101 | ADAP P/MANG 6mm CONEX M 1/4 NPT | 2014-08-21 | 2023-02-10 | 45 | UN | PNEUTEC
302 | 5 | 12 | 86102 | ADAP P/MANG 6mm CONEX M3/8 NPT | 2012-03-29 | 2016-02-16 | 24 | UN | PNEUTEC
302 | 5 | 13 | 86106 | ADAP P/MANG 8mm CONEX M1/8 NPT | 2012-03-29 | 2017-03-25 | 100 | UN | PNEUTEC
302 | 5 | 14 | 86107 | ADAP P/MANG 8mm CONEX M1/4 NPT | 2015-10-05 | 2024-05-31 | 52 | UN | PNEUTEC
302 | 5 | 15 | 86108 | ADAP P/MANG 8mm CONEX M3/8 NPT | 2015-10-05 | 2017-07-21 | 16 | UN | PNEUTEC
302 | 5 | 16 | 86109 | ADAP P/MANG 8mm CONEX M1/2 NPT | 2012-03-29 | 2018-08-30 | 19 | UN | PNEUTEC
302 | 5 | 17 | 86112 | ADAP P/MANG 10mm CONEX M1/8 NPT | 2012-03-29 | 2018-05-10 | 4 | UN | PNEUTEC
302 | 5 | 18 | 86113 | ADAP P/MANG 10mm CONEX M1/4 NPT | 2015-10-05 | 2022-05-20 | 19 | UN | PNEUTEC
302 | 5 | 19 | 86114 | ADAP P/MANG 10mm CONEX M3/8 NPT | 2012-03-29 | 2016-02-16 | 1 | UN | PNEUTEC
302 | 5 | 21 | 86118 | ADAP P/MANG 12mm CONEX M1/8 NPT | 2015-08-24 | 2016-02-16 | 23 | UN | PNEUTEC
302 | 5 | 22 | 85745 | CONEC P/ACOP RAP C/ADAP MANG 1/4" MET | 2015-10-05 | 2022-10-05 | 122 | UN | PNEUTEC
302 | 5 | 23 | 85746 | CONEC P/ACOP RAP C/ADAP MANG 5/16 MET | 2012-03-29 | 2025-04-25 | 41 | UN | PNEUTEC
302 | 5 | 24 | 85747 | CONEC P/ACOP RAP C/ADAP MANG 3/8. MET | 2012-03-29 | 2019-12-16 | 10 | UN | PNEUTEC
302 | 5 | 25 | 85731 | CONEC P/ACOP RAP MAC 1/8 NPT | 2016-03-31 | 2017-02-27 | 58 | UN | PNEUTEC
302 | 5 | 26 | 85732 | CONEC P/ACOP RAP MAC 1/4 NPT | 2016-03-31 | 2024-05-31 | 515 | UN | PNEUTEC
302 | 5 | 27 | 85733 | CONEC P/ACOP RAP MAC 3/8 NPT | 2013-11-30 | 2025-10-10 | 886 | UN | PNEUTEC
302 | 5 | 29 | 85727 | CONEC P/ACOP RAP HEM 1/4 NPT | 2015-10-05 | 2025-02-20 | 245 | UN | PNEUTEC
302 | 5 | 30 | 85728 | CONEC P/ACOP RAP HEM 3/8 NPT | 2013-11-30 | 2018-05-21 | 45 | UN | PNEUTEC
302 | 5 | 31 | 85715 | CONEC RAP MUL 2 PTOS 1/4 NPT | 2012-03-29 | 2015-12-10 | 16 | UN | PNEUTEC
302 | 5 | 33 | 86120 | ADAP P/MANG 12mm CONEX M 3/8 NPT | 2012-03-29 | 2016-02-16 | 120 | UN | PNEUTEC
302 | 5 | 34 | 86121 | ADAP P/MANG 12mm CONEX M 1/2 NPT X1 UNID | 2012-03-29 | 2025-07-31 | 14 | UN | PNEUTEC
302 | 5 | 35 | 85894 | TAPON P/RACOR 4mm X 10 UNID | 2014-07-26 | 2025-08-29 | 171 | UN | PNEUFLEX
302 | 5 | 36 | 85897 | TAPON P/RACOR 10mm X 10 UNID | 2014-07-26 | 2024-02-12 | 16 | UN | PNEUFLEX
302 | 5 | 37 | 85898 | TAPON P/RACOR 12mm X 10 UNID | 2014-04-03 | 2024-02-20 | 75 | UN | PNEUFLEX
302 | 5 | 38 | 85889 | TAPON P/RACOR 1/4" X 10 UNID | 2015-08-04 | 2025-07-31 | 80 | UN | PNEUFLEX
302 | 5 | 39 | 85890 | TAPON P/RACOR 3/8" X 10 UNID | 2014-04-03 | 2025-07-31 | 25 | UN | PNEUFLEX
302 | 5 | 40 | 85891 | TAPON P/RACOR 1/2" X 10 UNID | 2014-04-03 | 2019-04-12 | 326 | UN | PNEUFLEX
302 | 5 | 41 | 86103 | ADAP P/MANG 6mm CONEX M 1/2 NPT | 2012-03-29 | 2016-02-16 | 10 | UN | PNEUTEC
302 | 5 | 43 | 86137 | ADAP HEMBRA P/MANG 8mm CONEX 1/4 NPT | 1899-12-31 | 1899-12-31 | 5 | UN | PNEUTEC
302 | 5 | 44 | RN-85186 | BASE LB TIPO PIE P/CLDRO ISO REF 85170-85176 | 1899-12-31 | 1899-12-31 | 3 | UN | SNS
302 | 5 | 45 | RN-85267 | SOPORTE FIJ P/SENSOR 85150 EN CLDRO MA/MAL 16mm | 1899-12-31 | 1899-12-31 | 4 | UN | SNS
302 | 5 | 46 | RN-85268 | ACCESORIO FIJA SENSOR CS1-U EN CLDRO 20mm MAL/MA | 1899-12-31 | 1899-12-31 | 14 | UN | SNS
302 | 5 | 47 | RN-85269 | ACCESORIO FIJA SENSOR CS1-U EN CLDRO 25mm MAL/MA | 1899-12-31 | 1899-12-31 | 8 | UN | SNS
302 | 5 | 48 | RN-85270 | SOPORTE FIJ P/SEN 85150 EN CLDRO MAL/MA 32mm | 1899-12-31 | 1899-12-31 | 10 | UN | SNS
302 | 5 | 49 | RN-85920 | SILENCIADOR P/MANG 6mm BRONCE RED 30dB | 1899-12-31 | 1899-12-31 | 14 | UN | SNS
302 | 5 | 50 | RN-84994 | UNI MTO MINI PTO 1/4"NPT AUTOMAT | 1899-12-31 | 1899-12-31 | 1 | UN | STNC
302 | 5 | 52 | RN-85009 | UNI MTO 2EQ PTO 1/4 NPT AUTO | 1899-12-31 | 1899-12-31 | 20 | UN | STNC
302 | 5 | 54 | RN-85021 | RGDOR PRESIC 3/8 NPT 1.5 - 30 PSI | 1899-12-31 | 1899-12-31 | 12 | UN | STNC
302 | 5 | 55 | RN-85265 | FLANCHE P/CLDRO MA/MAL 32mm | 1899-12-31 | 1899-12-31 | 2 | UN | STNC
302 | 5 | 56 | RN-87022 | CLDRO SDA 2E CRA 50mm DIA 12mm PTO M5 | 1899-12-31 | 1899-12-31 | 2 | UN | STNC
302 | 5 | 57 | RN-87026 | CLDRO SDA 2E CRA 25mm DIA 16mm PTO M5 | 1899-12-31 | 1899-12-31 | 4 | UN | STNC
302 | 5 | 60 | RN-87367 | CLDRO 2E CRA 50mm DIA 125mm ISO PTO 1/2 NPT | 1899-12-31 | 1899-12-31 | 9 | UN | STNC
302 | 5 | 61 | RN-87369 | CLDRO 2E CRA 100mm DIA 125mm ISO PTO 1/2 NPT | 1899-12-31 | 1899-12-31 | 1 | UN | STNC
302 | 5 | 62 | RN-87371 | CLDRO 2E CRA 125mm DIA 125mm ISO PTO 1/2 NPT | 1899-12-31 | 1899-12-31 | 18 | UN | STNC
302 | 5 | 63 | RN-85195 | AUTOALINEADOR P/CLDRO DNC 80/100mm M 20X1.5 | 1899-12-31 | 1899-12-31 | 4 | UN | PNEUTEC
302 | 5 | 64 | RN-91204 | VALVULA INCLI 2/2 NC PTO 11/4" NPT 0-230PSI | 1899-12-31 | 1899-12-31 | 31 | UN | STNC
302 | 5 | 65 | RN-91206 | VALVULA INCLI 2/2 NC PTO 11/2" NPT 0-230PSI | 1899-12-31 | 1899-12-31 | 37 | UN | STNC
302 | 5 | 66 | RN-91207 | VALVULA INCLI 2/2 NC PTO 2" NPT 0-230PSI | 1899-12-31 | 1899-12-31 | 12 | UN | STNC
302 | 5 | 67 | RN-91425 | MANIFOLD P/ 10V 22mm PTO 1/4 NPT | 1899-12-31 | 1899-12-31 | 6 | UN | STNC
302 | 5 | 69 | RN-91108 | EV 1/8"NPT 220VAC 7.1-142PSI | 1899-12-31 | 1899-12-31 | 452 | UN | STNC
302 | 5 | 70 | RN-85196 | AUTOALINEADOR P/CLDRO DNC 125mm M 2.0X27 | 1899-12-31 | 1899-12-31 | 12 | UN | PNEUTEC
302 | 5 | 71 | RN-85240 | CLDRO MA 2E CRA 75mm DIA 25mm PTO 1/8 NPT | 1899-12-31 | 1899-12-31 | 1 | UN | PNEUTEC
302 | 5 | 72 | RN-85247 | CLDRO MA 2E CRA 75mm DIA 32mm PTO 1/8 NPT | 1899-12-31 | 1899-12-31 | 16 | UN | PNEUTEC
302 | 5 | 74 | RN-85288 | AUTOALINEADOR P/CLDRO MAL/MA | 1899-12-31 | 1899-12-31 | 1 | UN | PNEUTEC
302 | 5 | 75 | RN-85290 | CLDRO 2E L MONT CRA 25mm DIA 16mm PTO M5 | 1899-12-31 | 1899-12-31 | 1 | UN | PNEUTEC
302 | 5 | 76 | RN-85294 | CLDRO 2E MONT CRA 50mm DIA 20mm PTO M5 | 1899-12-31 | 1899-12-31 | 15 | UN | PNEUTEC
302 | 5 | 77 | RN-85336 | CLDRO DOBLE 2E CRA 100mm DIA 16mm PTO M5 | 1899-12-31 | 1899-12-31 | 10 | UN | PNEUTEC
302 | 5 | 80 | RN-85603 | V CORREDERA MAN 3/8 NPT MA - HE | 1899-12-31 | 1899-12-31 | 699 | UN | PNEUTEC
302 | 5 | 81 | RN-85604 | V CORREDERA MAN 1/2 NPT MA - HE | 1899-12-31 | 1899-12-31 | 283 | UN | PNEUTEC
302 | 5 | 82 | RN-85608 | V ANTIRETORNO 1/8"NPT 0-10Kgf/cn2 BRDN | 1899-12-31 | 1899-12-31 | 1 | UN | PNEUTEC
302 | 5 | 83 | RN-85610 | V ANTIR PTO 3/8 NPT BRON | 1899-12-31 | 1899-12-31 | 7 | UN | PNEUTEC
302 | 5 | 84 | RN-85613 | V ANTIR PTO 3/8 NPT ALUM | 1899-12-31 | 1899-12-31 | 62 | UN | PNEUTEC
302 | 5 | 85 | RN-85614 | V ANTIR PTO 1/2 NPT ALUM | 1899-12-31 | 1899-12-31 | 2 | UN | PNEUTEC
302 | 5 | 86 | RN-85615 | V ANTIRETORNO 1/8"NPT 0.3-9.5Kgf/cn2 AL | 1899-12-31 | 1899-12-31 | 5 | UN | PNEUTEC
302 | 5 | 87 | RN-85618 | V CONTROL FLUJO 3/8 NPT ALUM 810 L/MIN | 1899-12-31 | 1899-12-31 | 50 | UN | PNEUTEC
302 | 5 | 88 | RN-85619 | V CONTROL FLUJO 1/2 NPT ALUM 1070 L/MIN | 1899-12-31 | 1899-12-31 | 32 | UN | PNEUTEC
302 | 5 | 89 | RN-85622 | V CONTROL FLUJO 3/8 NPT ALUM | 1899-12-31 | 1899-12-31 | 6 | UN | PNEUTEC
302 | 5 | 90 | RN-85623 | V CONTROL FLUJO 1/2 NPT ALUM | 1899-12-31 | 1899-12-31 | 13 | UN | PNEUTEC
302 | 5 | 91 | RN-85626 | V CONTROL FLUJO 1/8"NPT 0-10Kgf/cn2 | 1899-12-31 | 1899-12-31 | 20 | UN | PNEUTEC
302 | 5 | 92 | RN-85630 | V CONTROL FLUJO 1/8"NPT 0.5-9.5Kgf/cn2 AL C/2HUE | 1899-12-31 | 1899-12-31 | 13 | UN | PNEUTEC
302 | 5 | 93 | RN-85631 | V CONTROL FLUJO 1/4"NPT 0.5-9.5Kgf/cn2 AL C/2HUE | 1899-12-31 | 1899-12-31 | 11 | UN | PNEUTEC
302 | 5 | 94 | RN-85639 | V ESCAPE RAP 1/2 NPT | 1899-12-31 | 1899-12-31 | 1 | UN | PNEUTEC
302 | 5 | 96 | RN-85643 | V ESCAPE RAP 1/2 NPT | 1899-12-31 | 2025-09-19 | 1 | UN | PNEUTEC
302 | 5 | 97 | RN-85652 | V SELECTORA 3/8 NPT | 1899-12-31 | 1899-12-31 | 37 | UN | PNEUTEC
302 | 5 | 98 | RN-85653 | V SELECTORA 1/2 NPT | 1899-12-31 | 1899-12-31 | 22 | UN | PNEUTEC
302 | 5 | 100 | RN-85674 | V PULS EM 2POSC ENC 1/8"NPT NC 3/2 | 1899-12-31 | 1899-12-31 | 37 | UN | PNEUTEC
302 | 5 | 102 | RN-85715 | CONEC RAP MUL 2 PTOS 1/4 NPT | 1899-12-31 | 1899-12-31 | 20 | UN | PNEUTEC
302 | 5 | 103 | RN-85716 | CONEC RAP MUL 3 PTOS 1/4 NPT | 1899-12-31 | 1899-12-31 | 47 | UN | PNEUTEC
302 | 5 | 104 | RN-85717 | CONEC RAP MUL 4 PTOS 1/4 NPT | 1899-12-31 | 1899-12-31 | 25 | UN | PNEUTEC
302 | 5 | 105 | RN-85722 | CONEC RAP MUL V 3 PTOS 1/4 NPT | 1899-12-31 | 1899-12-31 | 45 | UN | PNEUTEC
302 | 5 | 106 | RN-85728 | CONEC P/ACOP RAP HEM 3/8 NPT | 1899-12-31 | 1899-12-31 | 21 | UN | PNEUTEC
302 | 5 | 107 | RN-85731 | CONEC P/ACOP RAP MAC 1/8 NPT | 1899-12-31 | 1899-12-31 | 58 | UN | PNEUTEC
302 | 5 | 108 | RN-85733 | CONEC P/ACOP RAP MAC 3/8 NPT | 1899-12-31 | 1899-12-31 | 55 | UN | PNEUTEC
302 | 5 | 109 | RN-85738 | ACOPLE RAP MET HEM 3/8 NPT | 1899-12-31 | 1899-12-31 | 47 | UN | PNEUTEC
302 | 5 | 110 | RN-85741 | ACOPLE RAP MET MACHO 1/8 NPT | 1899-12-31 | 1899-12-31 | 349 | UN | PNEUTEC
302 | 5 | 111 | RN-85743 | ACOPLE RAP MET MACHO 3/8 NPT | 1899-12-31 | 1899-12-31 | 149 | UN | PNEUTEC
302 | 5 | 112 | RN-85745 | CONEC P/ACOP RAP C/ADAP MANG 1/4" MET | 1899-12-31 | 1899-12-31 | 128 | UN | PNEUTEC
302 | 5 | 113 | RN-85746 | CONEC P/ACOP RAP C/ADAP MANG 5/16 MET | 1899-12-31 | 1899-12-31 | 886 | UN | PNEUTEC
302 | 5 | 114 | RN-85747 | CONEC P/ACOP RAP C/ADAP MANG 3/8. MET | 1899-12-31 | 1899-12-31 | 685 | UN | PNEUTEC
302 | 5 | 115 | RN-85750 | ACOPLE RAP MET P/MANGUERA 6mm CONEX 1/4" | 1899-12-31 | 1899-12-31 | 344 | UN | PNEUTEC
302 | 5 | 116 | RN-85751 | ACOPLE RAP MET P/MANGUERA 8mm CONEX 5/16" | 1899-12-31 | 1899-12-31 | 739 | UN | PNEUTEC
302 | 5 | 117 | RN-85752 | ACOPLE RAP MET P/MANG 3/8 | 1899-12-31 | 1899-12-31 | 150 | UN | PNEUTEC
302 | 5 | 118 | RN-85993 | CORTADORA MANGUERA PLAST 12mm MAX. | 1899-12-31 | 1899-12-31 | 34 | UN | PNEUTEC
302 | 5 | 120 | RN-86114 | ADAP P/MANG 10mm CONEX M3/8 NPT | 1899-12-31 | 1899-12-31 | 20 | UN | PNEUTEC
302 | 5 | 121 | RN-86819 | GENER VACIO 3/8 NPT - 3a - 8 PSI ADJ PRE OP 14 - 90 PSI | 1899-12-31 | 2025-08-20 | 2 | UN | PNEUTEC
302 | 5 | 122 | RN-86825 | EYECTOR VACIO C/SIL 1/4 NPT - 3a - 7 PSI | 1899-12-31 | 1899-12-31 | 5 | UN | PNEUTEC
302 | 5 | 123 | RN-91444 | V ROTATIVA 4/2 PTO 1/2 NPT NYLON | 1899-12-31 | 1899-12-31 | 1 | UN | PNEUTEC
302 | 5 | 125 | RN-91462 | V ROTATIVA 4/2 PTO 1/2 NPT NBR | 1899-12-31 | 1899-12-31 | 14 | UN | PNEUTEC
302 | 5 | 126 | RN-91470 | V CONT MAN PULS 5/2 PTO 1/8 NPT | 1899-12-31 | 1899-12-31 | 48 | UN | PNEUTEC
302 | 5 | 128 | RN-91476 | V CONT MAN PULS 5/2 PTO 1/2 NPT | 1899-12-31 | 1899-12-31 | 42 | UN | PNEUTEC
302 | 5 | 129 | RN-91501 | V PEDAL ST 5/2 PTO 1/4 NPT OP DIRECTA | 1899-12-31 | 1899-12-31 | 1 | UN | PNEUTEC
302 | 5 | 130 | RN-91502 | V PEDAL ST 5/2 PTO 1/4 NPT RETOR RESORTE | 1899-12-31 | 2025-10-20 | 2 | UN | PNEUTEC
302 | 5 | 132 | RN-85854 | RACOR INST UNION A 90¦ P/MANG 6mm PLASTICO | 1899-12-31 | 1899-12-31 | 80 | UN | PNEUFLEX
| Total 5 | [5 empty] | 9412
Total 302 | [6 empty] | 150170
303 | 2 | 1 | 85040 | FILTRO+RGDOR 1/4"NPT 40Mm P/85005-85007 | 2015-10-05 | 2025-07-31 | 3 | UN | STNC
303 | 2 | 2 | 85044 | FILTRO+RGDOR 3/8"NPT 40Mm P/85012-85014 | 2015-10-05 | 2025-09-10 | 3 | UN | STNC
| Total 2 | [5 empty] | 6
303 | 3 | 1 | 85035 | LUBDOR 1/4"NPT CAP 25cc P/85000-85005-85007 | 2015-03-10 | 2024-09-11 | 34 | UN | STNC
303 | 3 | 2 | 85047 | LUBDOR 3/8"NPT CAP 50cc P/85012 | 2014-07-31 | 2025-02-20 | 4 | UN | STNC
303 | 3 | 3 | 85037 | LUBDOR 1/2 NPT CAP 130cc P/85016 | 2014-07-31 | 2025-10-31 | 26 | UN | STNC
| Total 3 | [5 empty] | 64
303 | 4 | 1 | 85055 | MANOMETRO 40mm 1/8"NPT 10Kgf/cn2 CON.TLAS | 2014-07-31 | 2025-11-10 | 705 | UN | STNC
303 | 4 | 2 | 85057 | MANOMETRO 50mm 1/4 NPT 150 PSI | 2012-03-29 | 2025-11-10 | 231 | UN | STNC
| Total 4 | [5 empty] | 936
303 | 5 | 1 | 85030 | RGDOR 1/4"NPT 1.5-9Kgf/cn2 P/85000 | 2015-10-05 | 2025-08-20 | 2 | UN | STNC
303 | 5 | 2 | 85026 | RGDOR 3/8 NPT 7.2 - 123 PSI | 2014-07-31 | 2024-10-21 | 2 | UN | STNC
303 | 5 | 3 | 85028 | RGDOR 1/2 NPT 7.2 - 123 PSI | 2014-07-31 | 2025-10-10 | 21 | UN | STNC
303 | 5 | 4 | 85019 | RGDOR PRESIC 1/8 NPT 1.5 - 30 PSI | 2014-07-31 | 2020-03-19 | 14 | UN | STNC
303 | 5 | 5 | 85020 | RGDOR PRESIC 1/4 NPT 1.5 - 30 PSI | 2015-10-05 | 2024-11-20 | 58 | UN | STNC
303 | 5 | 6 | 85021 | RGDOR PRESIC 3/8 NPT 1.5 - 30 PSI | 2012-03-29 | 2014-09-26 | 3 | UN | STNC
303 | 5 | 7 | 85019-1 | RGDOR PRESIC 1/8 NPT 1.45 - 60 PSI | 2013-12-11 | 2023-09-20 | 6 | UN | STNC
303 | 5 | 9 | 85021-1 | RGDOR PRESIC 3/8 NPT 1.45-60PSI | 2013-12-11 | 2019-04-30 | 40 | UN | STNC
303 | 5 | 10 | 85024 | RGDOR 3/4 NPT | 2015-03-10 | 2025-10-31 | 26 | UN | STNC
303 | 5 | 12 | 85031-4 | RGDOR M5 7-145 PSI | 2014-07-31 | 2024-08-30 | 4 | UN | STNC
| Total 5 | [5 empty] | 176
303 | 6 | 2 | 85005 | UNI MTO 2EQ PTO 1/4"NPT SEMI 500L/min | 2015-06-30 | 2025-04-10 | 2 | UN | STNC
303 | 6 | 3 | 85007 | UNI MTO 2EQ PTO 1/4"NPT AUTO 500L/min | 2015-10-05 | 2025-11-10 | 14 | UN | STNC
303 | 6 | 4 | 85012 | UNI MTO 2EQ PTO 3/8"NPT SEMI 1700L/min | 2015-08-24 | 2025-10-31 | 116 | UN | STNC
303 | 6 | 5 | 85014 | UNI MTO 2EQ PTO 3/8"NPT AUTO 1700L/min | 2014-07-31 | 2025-02-10 | 5 | UN | STNC
303 | 6 | 6 | 85003 | UNI MTO 2EQ PTO 1/4 NPT MANUAL 500L/MIN | 2014-09-22 | 2025-08-29 | 53 | UN | STNC
303 | 6 | 7 | 85016 | UNI MTO 2EQ PTO 1/2 NPT AUTOMATICO | 2015-10-05 | 2025-07-31 | 1 | UN | STNC
303 | 6 | 8 | 85009 | UNI MTO 2EQ PTO 1/4 NPT AUTO | 2014-08-21 | 2025-09-19 | 3 | UN | STNC
303 | 6 | 9 | 85008 | UNI MTO 2EQ 1/4 NPT MANUAL | 2014-07-31 | 2025-11-10 | 50 | UN | STNC
303 | 6 | 11 | 85010 | UNI MTO PTO 3/8 NPT MANUAL | 2015-10-05 | 2025-05-20 | 2 | UN | STNC
303 | 6 | 12 | 84991 | UNI MTO MINI PTO 1/8"NPT MANUAL | 1899-12-31 | 2024-04-30 | 33 | UN | STNC
303 | 6 | 13 | 84992 | UNI MTO MINI PTO 1/8"NPT AUTOMAT | 1899-12-31 | 2024-05-10 | 28 | UN | STNC
303 | 6 | 15 | 84994 | UNI MTO MINI PTO 1/4"NPT AUTOMAT | 1899-12-31 | 2025-07-18 | 31 | UN | STNC
303 | 6 | 16 | 84995 | UNI MTO MIDI PTO 3/8"NPT MANUAL | 1899-12-31 | 2025-07-10 | 44 | UN | STNC
| Total 6 | [5 empty] | 382
303 | 7 | 1 | 85050 | TRAMPA COND AUT PTO 1/2" SAL 6mm 145 PSI ALUM | 2015-10-05 | 2025-05-10 | 44 | UN | PNEUTEC
303 | 7 | 2 | 85052 | TRAMPA COND AUT PTO 1/2" SAL 3/8" 145 PSI ALUM | 2016-03-31 | 2025-02-20 | 57 | UN | PNEUTEC
303 | 7 | 3 | 87501 | VIBRADOR NEUMAT VK8 DIMENS 86x21x50mm | 1899-12-31 | 2025-04-10 | 1 | UN | STNC
303 | 7 | 6 | 87504 | VIBRADOR NEUMAT VK36 DIMENS 161x50x100mm 3/8"NPT | 1899-12-31 | 2025-10-20 | 26 | UN | STNC
| Total 7 | [5 empty] | 128
Total 303 | [6 empty] | 1692
304 | 1 | 1 | 85600 | V CORREDERA MANUAL 1/8"NPT Ma-He 0-10Kgf/cn2 | 2015-10-05 | 2022-02-22 | 14 | UN | PNEUTEC
304 | 1 | 2 | 85602 | V CORREDERA MANUAL 1/4"NPT Ma-He 0-10Kgf/cn2 | 2012-03-29 | 2025-10-31 | 253 | UN | PNEUTEC
304 | 1 | 3 | 85670 | V SELEC 2 POSC 1/8" NC 3/2 | 2015-10-05 | 2023-10-20 | 14 | UN | PNEUTEC
304 | 1 | 4 | 85672 | V PALANCA CORTA ROLD 1/8"NPT NC 3/2 | 2015-10-05 | 2025-10-31 | 81 | UN | PNEUTEC
304 | 1 | 5 | 85674 | V PULS EM 2POSC ENC 1/8"NPT NC 3/2 | 2014-08-21 | 2025-05-31 | 13 | UN | PNEUTEC
304 | 1 | 6 | 85676 | V PULS EM 2POSC 1/8"NPT NC 3/2 | 2015-10-05 | 2023-01-20 | 29 | UN | PNEUTEC
| Total 1 | [5 empty] | 404
304 | 2 | 1 | 91306 | V SOL 2/3 1/8"NPT AIRE NC | 1899-12-31 | 2024-10-31 | 4 | UN | STNC
304 | 2 | 2 | 91309 | V SOL 2/3 1/4"NPT AIRE NC | 2014-03-03 | 2024-04-10 | 34 | UN | STNC
304 | 2 | 3 | 91365 | V SOL 5/2 1/8"NPT AIRE/RESORTE NC | 2015-10-05 | 2025-07-10 | 2 | UN | STNC
304 | 2 | 4 | 91368 | V SOL 5/2 1/8"NPT AIRE/AIRE NC | 2015-03-10 | 2025-03-31 | 0 | UN | STNC
304 | 2 | 5 | 91397 | V SOL 5/3 1/8"NPT CC AIRE/AIRE | 2015-03-10 | 2017-07-10 | 6 | UN | STNC
304 | 2 | 6 | 91400 | V SOL 5/3 1/8"NPT CA AIRE/AIRE | 1899-12-31 | 2016-02-24 | 5 | UN | STNC
304 | 2 | 10 | 86815 | GENER VACIO 1/8 NPT - 3a - 8 PSI PRE OP 14 - 90 PSI ADJ | 2014-08-21 | 2019-03-20 | 14 | UN | PNEUTEC
304 | 2 | 11 | 86817 | GENER VACIO 1/4 NPT - 3a - 8 PSI ADJ PRE OP 14 - 90 PSI | 2015-10-05 | 2024-05-20 | 26 | UN | PNEUTEC
304 | 2 | 12 | 86819 | GENER VACIO 3/8 NPT - 3a - 8 PSI ADJ PRE OP 14 - 90 PSI | 2015-10-05 | 2024-09-10 | 19 | UN | PNEUTEC
304 | 2 | 14 | 86825 | EYECTOR VACIO C/SIL 1/4 NPT - 3a - 7 PSI | 2015-10-05 | 2025-08-20 | 2 | UN | PNEUTEC
| Total 2 | [5 empty] | 112
304 | 3 | 1 | 85608 | V ANTIRETORNO 1/8"NPT 0-10Kgf/cn2 BRDN | 2012-03-29 | 2024-06-20 | 1 | UN | PNEUTEC
304 | 3 | 2 | 85609 | V ANTIRETORNO 1/4"NPT 0-10Kgf/cn2 BRDN | 2015-10-05 | 2025-07-10 | 13 | UN | PNEUTEC
304 | 3 | 3 | 85615 | V ANTIRETORNO 1/8"NPT 0.3-9.5Kgf/cn2 AL | 2012-03-29 | 2022-01-31 | 13 | UN | PNEUTEC
304 | 3 | 4 | 85616 | V ANTIRETORNO 1/4"NPT 0.3-9.5Kgf/cn2 AL | 2016-03-31 | 2023-09-29 | 86 | UN | PNEUTEC
304 | 3 | 5 | 85620 | V CONTROL FLUJO 1/8"NPT 0-10Kgf/cn2 AL C/2HUE | 2015-10-05 | 2024-09-20 | 97 | UN | PNEUTEC
304 | 3 | 6 | 85621 | V CONTROL FLUJO 1/4"NPT 0-10Kgf/cn2 AL C/2HUE | 2015-10-05 | 2025-10-31 | 2 | UN | PNEUTEC
304 | 3 | 7 | 85626 | V CONTROL FLUJO 1/8"NPT 0-10Kgf/cn2 | 2016-03-31 | 2024-04-10 | 30 | UN | PNEUTEC
304 | 3 | 8 | 85627 | V CONTROL FLUJO 1/4"NPT 0-10Kgf/cn2 | 2015-10-05 | 2025-10-10 | 1 | UN | PNEUTEC
304 | 3 | 9 | 85630 | V CONTROL FLUJO 1/8"NPT 0.5-9.5Kgf/cn2 AL C/2HUE | 2015-10-05 | 2022-10-10 | 11 | UN | PNEUTEC
304 | 3 | 10 | 85631 | V CONTROL FLUJO 1/4"NPT 0.5-9.5Kgf/cn2 AL C/2HUE | 2015-10-05 | 2024-10-31 | 71 | UN | PNEUTEC
304 | 3 | 11 | 85640 | V ESCAPE RAPIDO 1/8"NPT 0-10Kgf/cn2 AL | 2015-03-31 | 2016-11-30 | 1 | UN | PNEUTEC
304 | 3 | 12 | 85641 | V ESCAPE RAPIDO 1/4"NPT 0-10Kgf/cn2 AL | 2015-10-05 | 2025-10-10 | 70 | UN | PNEUTEC
304 | 3 | 13 | 85650 | V SELECTORA CTO 1/8"NPT 0.5-10Kgf/cn2 | 2013-11-30 | 2025-10-31 | 12 | UN | PNEUTEC
304 | 3 | 14 | 85651 | V SELECTORA CTO 1/4"NPT 0.5-10Kgf/cn2 | 2016-03-31 | 2024-10-21 | 118 | UN | PNEUTEC
304 | 3 | 15 | 91198 | VALVULA INCLI 2/2 NC PTO1/2 NPT 0- 150PSI SS | 2015-10-05 | 2025-05-10 | 74 | UN | STNC
304 | 3 | 17 | 91486 | V CONT MAN 5/2 PTO 1/4 NPT PALANCA | 2015-10-05 | 2025-10-31 | 259 | UN | PNEUTEC
304 | 3 | 18 | 91488 | V CONT MAN 5/2 PTO 3/8 NPT PALANCA | 2015-10-05 | 2025-07-31 | 61 | UN | PNEUTEC
304 | 3 | 19 | 91490 | V CONT MAN 5/2 PTO 1/2 NPT PALANCA | 2012-03-29 | 2024-09-30 | 31 | UN | PNEUTEC
304 | 3 | 20 | 91470 | V CONT MAN PULS 5/2 PTO 1/8 NPT | 2013-11-30 | 2025-10-10 | 18 | UN | PNEUTEC
304 | 3 | 21 | 91472 | V CONT MAN PULS 5/2 PTO 1/4 NPT | 2013-11-30 | 2025-05-10 | 31 | UN | PNEUTEC
304 | 3 | 22 | 91474 | V CONT MAN PULS 5/2 PTO 3/8 NPT | 2012-03-29 | 2024-12-13 | 42 | UN | PNEUTEC
304 | 3 | 24 | 91460 | V ROTATIVA 4/2 PTO 1/4 NPT NBR | 2015-10-05 | 2025-10-31 | 42 | UN | PNEUTEC
304 | 3 | 25 | 91461 | V ROTATIVA 4/2 PTO 3/8 NPT NBR | 2013-11-30 | 2024-10-31 | 43 | UN | PNEUTEC
304 | 3 | 26 | 91462 | V ROTATIVA 4/2 PTO 1/2 NPT NBR | 2015-10-05 | 2025-08-29 | 0 | UN | PNEUTEC
304 | 3 | 27 | 91440 | V ROTATIVA 4/2 PTO 1/4 NPT NYLON | 2013-11-30 | 2024-02-20 | 5 | UN | PNEUTEC
304 | 3 | 28 | 91442 | V ROTATIVA 4/2 PTO 3/8 NPT NYLON | 2015-10-05 | 2024-02-12 | 3 | UN | PNEUTEC
304 | 3 | 29 | 91444 | V ROTATIVA 4/2 PTO 1/2 NPT NYLON | 2014-08-21 | 2024-12-13 | 37 | UN | PNEUTEC
304 | 3 | 30 | 91495 | V PEDAL 5/2 PTO 1/4 NPT RETOR . RESORTE | 2015-10-05 | 2025-08-20 | 139 | UN | PNEUTEC
304 | 3 | 31 | 91498 | V PEDAL 5/2 PTO 1/4 NPT RETOR RESORTE C/PROT | 2015-10-05 | 2025-06-10 | 63 | UN | PNEUTEC
304 | 3 | 32 | 91496 | V PEDAL 5/2 PTO 1/4 NPT ENCLAV | 2015-10-05 | 2025-08-20 | 131 | UN | PNEUTEC
304 | 3 | 33 | 91499 | V PEDAL 5/2 PTO 1/4 NPT ENCLAV C/PROT | 2013-11-30 | 2023-08-31 | 61 | UN | PNEUTEC
304 | 3 | 34 | 91501 | V PEDAL ST 5/2 PTO 1/4 NPT OP DIRECTA | 2015-10-05 | 2024-10-31 | 12 | UN | PNEUTEC
304 | 3 | 35 | 91502 | V PEDAL ST 5/2 PTO 1/4 NPT RETOR RESORTE | 2015-10-05 | 2025-10-10 | 1 | UN | PNEUTEC
304 | 3 | 36 | 91504 | V PEDAL ST 5/2 PTO 3/8 NPT OP DIRECTA | 2015-10-05 | 2022-09-30 | 117 | UN | PNEUTEC
304 | 3 | 38 | 85603 | V CORREDERA MAN 3/8 NPT MA - HE | 2012-03-29 | 2024-09-20 | 7 | UN | PNEUTEC
304 | 3 | 39 | 85604 | V CORREDERA MAN 1/2 NPT MA - HE | 2012-03-29 | 2024-11-20 | 100 | UN | PNEUTEC
304 | 3 | 40 | 85679 | V SELEC MAN 2 POSC 3/2 PTO 1/4 NPT | 2015-10-05 | 2025-10-10 | 7 | UN | PNEUTEC
304 | 3 | 41 | 85680 | V PULS EM 2 POSC 3/2 PTO 1/4 NPT | 2014-08-21 | 2025-09-30 | 3 | UN | PNEUTEC
304 | 3 | 42 | 85681 | V PULS 2 POSC 3/2 PTO 1/4 NPT RET. RESORTE | 2016-03-31 | 2025-10-20 | 21 | UN | PNEUTEC
304 | 3 | 43 | 85682 | V PALAN CORTA ROLD 3/2 PTO 1/4 NPT | 2016-03-31 | 2025-07-18 | 9 | UN | PNEUTEC
304 | 3 | 44 | 85690 | V SELEC MAN LAT 2 POSC 5/2 PTO 1/4 NPT | 2016-03-31 | 2025-03-20 | 80 | UN | PNEUTEC
304 | 3 | 46 | 85694 | V PULS EME 2 POSC LAT 5/2 PTO 1/4 NPT OP DIRECTA | 2014-08-21 | 2025-02-28 | 47 | UN | PNEUTEC
304 | 3 | 47 | 85696 | V PULS EM 2 POSC LAT 5/2 PTO 1/4 NPT RET RESORTE | 2016-03-31 | 2023-08-10 | 41 | UN | PNEUTEC
304 | 3 | 48 | 85685 | V MAN COD 5/2 PTO 1/8 NPT | 2016-03-31 | 2025-05-31 | 7 | UN | PNEUTEC
304 | 3 | 49 | 85688 | V MAN COD 3/2 PTO 1/8 NPT | 2016-03-31 | 2025-10-10 | 10 | UN | PNEUTEC
304 | 3 | 50 | 85610 | V ANTIR PTO 3/8 NPT BRON | 2012-03-29 | 2018-03-16 | 15 | UN | PNEUTEC
304 | 3 | 51 | 85611 | V ANTIR PTO 1/2 NPT BRON | 2015-10-05 | 2025-03-20 | 24 | UN | PNEUTEC
304 | 3 | 52 | 85613 | V ANTIR PTO 3/8 NPT ALUM | 2012-03-29 | 2016-05-06 | 31 | UN | PNEUTEC
304 | 3 | 53 | 85614 | V ANTIR PTO 1/2 NPT ALUM | 2012-03-29 | 2024-08-30 | 75 | UN | PNEUTEC
304 | 3 | 54 | 85622 | V CONTROL FLUJO 3/8 NPT ALUM | 2012-03-29 | 2025-10-10 | 2 | UN | PNEUTEC
304 | 3 | 55 | 85623 | V CONTROL FLUJO 1/2 NPT ALUM | 2012-03-29 | 2019-12-14 | 91 | UN | PNEUTEC
304 | 3 | 56 | 85617 | V CONTROL FLUJO 1/4 NPT ALUM 340 L/MIN | 2016-03-31 | 2025-05-31 | 33 | UN | PNEUTEC
304 | 3 | 57 | 85618 | V CONTROL FLUJO 3/8 NPT ALUM 810 L/MIN | 2012-03-29 | 2023-08-22 | 8 | UN | PNEUTEC
304 | 3 | 58 | 85619 | V CONTROL FLUJO 1/2 NPT ALUM 1070 L/MIN | 2016-03-31 | 2015-07-15 | 20 | UN | PNEUTEC
304 | 3 | 60 | 85634 | V ESCAPE RAP 1/4 NPT | 2015-10-05 | 2025-06-10 | 14 | UN | PNEUTEC
304 | 3 | 61 | 85635 | V ESCAPE RAP 3/8 NPT | 2013-11-30 | 2025-01-20 | 3 | UN | PNEUTEC
304 | 3 | 62 | 85636 | V ESCAPE RAP 1/2 NPT | 2015-10-05 | 2024-09-10 | 23 | UN | PNEUTEC
304 | 3 | 63 | 85642 | V ESCAPE RAP 3/8 NPT | 2015-10-05 | 2024-10-21 | 37 | UN | PNEUTEC
304 | 3 | 64 | 85643 | V ESCAPE RAP 1/2 NPT | 2016-03-31 | 2025-02-28 | 2 | UN | PNEUTEC
304 | 3 | 65 | 85652 | V SELECTORA 3/8 NPT | 2012-03-29 | 2020-02-20 | 7 | UN | PNEUTEC
304 | 3 | 66 | 85653 | V SELECTORA 1/2 NPT | 2012-03-29 | 2013-06-14 | 12 | UN | PNEUTEC
| Total 3 | [5 empty] | 2425
304 | 4 | 1 | 91260 | V SOL 2/2 1/8"NPT 24VDC NC AC DTA | 2014-07-31 | 2025-08-20 | 127 | UN | STNC
304 | 4 | 2 | 91263 | V SOL 2/2 1/8" NPT 110VAC NC AC DTA | 2015-10-05 | 2023-11-03 | 160 | UN | STNC
304 | 4 | 4 | 91269 | V SOL 2/2 1/4"NPT 110VAC NC AC DTA | 2015-10-05 | 2025-09-19 | 15 | UN | STNC
304 | 4 | 5 | 91280 | V SOL 2/3 1/8"NPT 24VDC NC AC PIL | 2015-10-05 | 2025-04-30 | 1 | UN | STNC
304 | 4 | 7 | 91293 | V SOL 2/3 1/4"NPT 24VDC NC AC PIL | 2015-10-05 | 2025-07-10 | 1 | UN | STNC
304 | 4 | 9 | 91319 | V SOL 5/2 1/8"NPT 24VDC NC AC PIL 1 SOL | 2014-03-03 | 2025-07-10 | 1 | UN | STNC
304 | 4 | 10 | 91322 | V SOL 5/2 1/8"NPT 110VAC NC AC PIL 1 SOL | 2015-10-05 | 2025-09-19 | 44 | UN | STNC
304 | 4 | 11 | 91330 | V SOL 5/2 1/8"NPT 24VDC NC AC PIL 2 SOL | 2015-10-05 | 2025-10-20 | 342 | UN | STNC
304 | 4 | 12 | 91333 | V SOL 5/2 1/8"NPT 110VAC NC AC PIL 2 SOL | 2015-03-10 | 2025-10-31 | 16 | UN | STNC
304 | 4 | 14 | 91346 | V SOL 5/2 1/4"NPT 110VAC NC AC PIL 1 SOL | 2015-10-05 | 2025-10-31 | 5 | UN | STNC
304 | 4 | 15 | 91352 | V SOL 5/2 1/4"NPT 24VDC NC AC PIL 2 SOL | 2015-03-10 | 2025-06-20 | 153 | UN | STNC
304 | 4 | 16 | 91355 | V SOL 5/2 1/4"NPT 110VAC NC AC PIL 2 SOL | 2015-03-31 | 2025-09-30 | 68 | UN | STNC
304 | 4 | 17 | 91378 | V SOL 5/3 1/8"NPT CC 24VDC AC PIL 2 SOL | 2014-07-31 | 2025-10-20 | 13 | UN | STNC
304 | 4 | 19 | 91384 | V SOL 5/3 1/8"NPT CA 24VDC AC PIL 2 SOL | 1899-12-31 | 2025-02-10 | 1 | UN | STNC
304 | 4 | 21 | 91540 | V SOL 5/2 ANC 22mm 1/4 NPT 12VDC AC PIL 1 SOL | 2015-10-05 | 2025-09-19 | 110 | UN | PNEUTEC
304 | 4 | 22 | 91542 | V SOL 5/2 ANC 22mm 1/4 NPT 24VDC AC PIL 1 SOL | 2016-03-31 | 2025-11-10 | 110 | UN | PNEUTEC
304 | 4 | 23 | 91546 | V SOL 5/2 ANC 22mm 1/4 NPT 24VAC AC PIL 1 SOL | 2013-04-30 | 2024-08-12 | 49 | UN | PNEUTEC
304 | 4 | 24 | 91548 | V SOL 5/2 ANC 22mm 1/4 NPT 110VAC AC PIL 1 SOL | 2016-03-31 | 2025-11-10 | 1 | UN | PNEUTEC
304 | 4 | 25 | 91550 | V SOL 5/2 ANC 22mm 1/4 NPT 220VAC AC PIL 1 SOL | 2016-03-31 | 2025-11-10 | 717 | UN | PNEUTEC
304 | 4 | 26 | 91560 | V SOL 5/2 ANC 26mm 1/4 NPT 12VDC AC PIL 1 SOL | 2015-03-31 | 2023-10-20 | 26 | UN | PNEUTEC
304 | 4 | 27 | 91562 | V SOL 5/2 ANC 26mm 1/4 NPT 24VDC AC PIL 1 SOL | 2015-10-05 | 2025-03-31 | 86 | UN | PNEUTEC
304 | 4 | 28 | 91565 | V SOL 5/2 ANC 26mm 1/4 NPT 24VAC AC PIL 1 SOL | 2015-10-05 | 2025-07-10 | 45 | UN | PNEUTEC
304 | 4 | 29 | 91567 | V SOL 5/2 ANC 26mm 1/4 NPT 110VAC AC PIL 1 SOL | 2016-03-31 | 2025-04-10 | 19 | UN | PNEUTEC
304 | 4 | 30 | 91569 | V SOL 5/2 ANC 26mm 1/4 NPT 220VAC PIL 1 SOL | 2016-03-31 | 2025-04-30 | 22 | UN | PNEUTEC
304 | 4 | 32 | 91577 | V SOL 5/2 ANC 30mm 3/8 NPT 220VAC AC PIL 1 SOL | 2016-03-31 | 2025-04-10 | 232 | UN | PNEUTEC
304 | 4 | 33 | 91206 | VALVULA INCLI 2/2 NC PTO 11/2" NPT 0-230PSI | 2014-08-21 | 2025-07-10 | 1 | UN | STNC
304 | 4 | 36 | 91148 | EV 3/4" NPT 220VAC 0-99 PSI | 2015-10-05 | 2025-05-10 | 6 | UN | STNC
304 | 4 | 37 | 91150 | EV 1" NPT 110VAC 0-99 PSI | 2015-10-05 | 2025-07-31 | 1 | UN | STNC
304 | 4 | 38 | 91152 | EV 1" NPT 220VAC 0-99 PSI | 2015-10-05 | 2025-11-10 | 32 | UN | STNC
304 | 4 | 40 | 91179 | EV VAPOR 1" NPT 110VAC 7-213 PSI 185ª C | 2014-07-31 | 2025-10-20 | 9 | UN | STNC
304 | 4 | 41 | 91180 | EV VAPOR 1" NPT 220VAC 7-213 PSI 185ªC | 2015-10-05 | 2025-10-10 | 9 | UN | STNC
304 | 4 | 42 | 91300 | MINI VALV SOL 5/2 M5 24VDC NC MONOEST | 1899-12-31 | 2025-03-20 | 5 | UN | STNC
304 | 4 | 43 | 91303 | MINI VALV SOL 5/2 M5 24VDC NC BIEST | 1899-12-31 | 2024-04-30 | 74 | UN | STNC
304 | 4 | 45 | 91304 | MINI VALV SOL 5/2 1/8 24VDC NC BIEST | 1899-12-31 | 1899-12-31 | 2 | UN | STNC
304 | 4 | 46 | 91302 | MINI VALV SOL 5/2 1/4 24VDC NC MONOEST | 1899-12-31 | 2025-03-20 | 2 | UN | STNC
304 | 4 | 47 | 91305 | MINI VALV SOL 5/2 1/4 24VDC NC BIEST | 1899-12-31 | 2021-10-30 | 46 | UN | STNC
304 | 4 | 48 | 91401 | MINI VALV NEUM 5/2 M5 24VDC NC MONOEST | 1899-12-31 | 1899-12-31 | 34 | UN | STNC
304 | 4 | 49 | 91404 | MINI VALV NEUM 5/2 M5 24VDC NC BIEST | 1899-12-31 | 1899-12-31 | 31 | UN | STNC
304 | 4 | 50 | 91402 | MINI VALV NEUM 5/2 1/8 24VDC NC MONOEST | 1899-12-31 | 2022-05-20 | 18 | UN | STNC
304 | 4 | 52 | 91403 | MINI VALV NEUM 5/2 1/4 24VDC NC MONOEST | 1899-12-31 | 2023-02-28 | 8 | UN | STNC
304 | 4 | 53 | 91406 | MINI VALV NEUM 5/2 1/4 24VDC NC BIEST | 1899-12-31 | 2023-03-31 | 11 | UN | STNC
| Total 4 | [5 empty] | 2653
304 | 5 | 1 | 91372 | KIT REPUESTOS P/VAL 91280-91283-91293-91296 | 2012-01-16 | 2015-06-19 | 12 | UN | STNC
304 | 5 | 2 | 91373 | KIT REPUESTOS P/VAL 91319-91322-91343-91346 | 2015-08-24 | 2020-01-31 | 15 | UN | STNC
304 | 5 | 3 | 91391 | BOBINA P/VALVULAS ST-2V 24VDC IP65 | 2015-10-05 | 2025-07-10 | 21 | UN | STNC
304 | 5 | 4 | 91392 | BOBINA P/VALVULAS ST-2V 110VAC IP65 | 2015-10-05 | 2025-10-31 | 170 | UN | STNC
304 | 5 | 5 | 91393 | BOBINA P/VALVULAS ST-2V 220VAC IP65 | 2015-10-05 | 2025-08-11 | 5 | UN | STNC
304 | 5 | 7 | 91421 | MANIFOLD P/ 4V 22mm PTO 1/4 NPT | 2013-12-11 | 2025-06-20 | 1 | UN | STNC
304 | 5 | 8 | 91422 | MANIFOLD P/ 5V 22mm PTO 1/4 NPT | 2015-12-05 | 2025-10-31 | 11 | UN | STNC
304 | 5 | 9 | 91423 | MANIFOLD P/ 6V 22mm PTO 1/4 NPT | 2015-12-05 | 2025-07-10 | 4 | UN | STNC
304 | 5 | 11 | 91425 | MANIFOLD P/ 10V 22mm PTO 1/4 NPT | 2013-12-11 | 2024-11-20 | 6 | UN | STNC
304 | 5 | 12 | 91410 | MANIFOLD 4V P/V 3/2 22mm PTO 1/4 NPT | 2013-12-11 | 2023-01-31 | 9 | UN | STNC
304 | 5 | 13 | 91411 | MANIFOLD 6V P/V 3/2 22mm PTO 1/4 NPT | 2013-12-11 | 2024-10-31 | 28 | UN | STNC
304 | 5 | 14 | 91412 | MANIFOLD 8V P/V 3/2 22mm PTO 1/4 NPT | 2013-12-11 | 2025-09-30 | 3 | UN | STNC
304 | 5 | 15 | 91413 | MANIFOLD 10V P/V 3/2 22mm PTO 1/4 NPT | 2013-12-11 | 2023-06-30 | 1 | UN | STNC
304 | 5 | 17 | 91427 | MANIFOLD PA MINIVAL 5/2 - 3 EST PTO M5 | 1899-12-31 | 2020-02-20 | 1 | UN | STNC
304 | 5 | 18 | 91428 | MANIFOLD PA MINIVAL 5/2 - 4 EST PTO M5 | 1899-12-31 | 2017-03-28 | 3 | UN | STNC
304 | 5 | 19 | 91429 | MANIFOLD PA MINIVAL 5/2 - 5 EST PTO M5 | 1899-12-31 | 1899-12-31 | 4 | UN | STNC
304 | 5 | 20 | 91430 | MANIFOLD PA MINIVAL 5/2 - 6 EST PTO M5 | 1899-12-31 | 1899-12-31 | 2 | UN | STNC
304 | 5 | 21 | 91431 | MANIFOLD PA MINIVAL 5/2 - 8 EST PTO M5 | 1899-12-31 | 1899-12-31 | 11 | UN | STNC
304 | 5 | 22 | 91432 | MANIFOLD PA MINIVAL 5/2 - 10 EST PTO M5 | 1899-12-31 | 1899-12-31 | 7 | UN | STNC
304 | 5 | 24 | 91414 | MANIFOLD PA MINIVAL 5/2 - 3 EST PTO 1/8 | 1899-12-31 | 2025-01-31 | 9 | UN | STNC
304 | 5 | 26 | 91416 | MANIFOLD PA MINIVAL 5/2 - 5 EST PTO 1/8 | 1899-12-31 | 2023-03-21 | 3 | UN | STNC
304 | 5 | 28 | 91418 | MANIFOLD PA MINIVAL 5/2 -12 EST PTO 1/8 | 1899-12-31 | 2017-10-11 | 5 | UN | STNC
304 | 5 | 29 | 91434 | MANIFOLD PA MINIVAL 5/2 - 3 EST PTO 1/4 | 1899-12-31 | 2025-03-31 | 6 | UN | STNC
304 | 5 | 30 | 91435 | MANIFOLD PA MINIVAL 5/2 - 4 EST PTO 1/4 | 1899-12-31 | 2024-09-30 | 10 | UN | STNC
304 | 5 | 31 | 91436 | MANIFOLD PA MINIVAL 5/2 - 5 EST PTO 1/4 | 1899-12-31 | 1899-12-31 | 1 | UN | STNC
304 | 5 | 32 | 91437 | MANIFOLD PA MINIVAL 5/2 - 6 EST PTO 1/4 | 1899-12-31 | 1899-12-31 | 8 | UN | STNC
304 | 5 | 33 | 91438 | MANIFOLD PA MINIVAL 5/2 - 8 EST PTO 1/4 | 1899-12-31 | 2021-12-15 | 1 | UN | STNC
| Total 5 | [5 empty] | 357
Total 304 | [6 empty] | 5951
308 | 1 | 2 | 85060 | BLOQUE UNION P/UNIDAD MTO TC 2010 | 2013-12-11 | 2017-06-13 | 9 | UN | STNC
308 | 1 | 3 | 85061 | BLOQUE UNION P/UNIDAD MTO TC 3010 | 2013-12-11 | 2018-12-11 | 3 | UN | STNC
308 | 1 | 4 | 85062 | BLOQUE UNION P/UNIDAD MTO TC 4010-04 | 2013-12-11 | 2018-12-11 | 10 | UN | STNC
308 | 1 | 5 | 85063 | BLOQUE UNION P/UNIDAD MTO TC 4010-06 | 2013-12-11 | 2018-12-11 | 4 | UN | STNC
308 | 1 | 7 | 87491 | AMORTIGUADOR ADJ CRA 20mm C/PROTECT | 2015-10-05 | 2025-07-18 | 12 | UN | STNC
308 | 1 | 8 | 87492 | AMORTIGUADOR ADJ CRA 25mm C/PROTECT | 2015-10-05 | 2023-11-10 | 1 | UN | STNC
308 | 1 | 9 | 87493 | AMORTIGUADOR ADJ CRA 50mm C/PROTECT | 2013-12-11 | 2017-11-21 | 2 | UN | STNC
| Total 1 | [5 empty] | 41
Total 308 | [6 empty] | 41
995 | 1 | 1 | F-5226780 | 5226780 CPU CPX-E-CEC-C1 2 ETHERNET | 1899-12-31 | 1899-12-31 | 4 | UN | FESTO
995 | 1 | 2 | F-4080492 | 4080492 MODULO CPX 16 ENTRADAS DIGITALES 24 VDC | 1899-12-31 | 1899-12-31 | 8 | UN | FESTO
995 | 1 | 3 | F-4080491 | 4080491 MODULO CPX 8 SALIDAS DIGITALES 24 VDC | 1899-12-31 | 1899-12-31 | 8 | UN | FESTO
995 | 1 | 4 | F-4080493 | 4080493 MODULO CPX 4 ENTRADAS ANALOGAS V/I 24 VDC | 1899-12-31 | 1899-12-31 | 2 | UN | FESTO
995 | 1 | 5 | F-4080494 | 4080494 MODULO CPX 4SALIDAS ANALOGAS V/I 24 VDC | 1899-12-31 | 1899-12-31 | 2 | UN | FESTO
995 | 1 | 6 | F-4080495 | 4080495 MODULO CPX MASTER IO LINK 24 VDC | 1899-12-31 | 1899-12-31 | 1 | UN | FESTO
995 | 1 | 7 | F-574415 | 574415 PLC CECC-D 14 IN 8 OUT, Can open, 24 Vdc. | 1899-12-31 | 1899-12-31 | 4 | UN | FESTO
995 | 1 | 8 | F-8086601 | 8086601 Modulo 4 ENT / 4 SAL dig. mod CPX-AP-I-4DI4DO-M8-3P | 1899-12-31 | 1899-12-31 | 5 | UN | FESTO
995 | 1 | 9 | F-8086600 | 8086600 MODULO 8 ENTRADAS DIGITALES CPX-AP-I-8DI-M8-3P | 1899-12-31 | 1899-12-31 | 20 | UN | FESTO
995 | 1 | 10 | F-529556 | 529556 MODULO DE DERIVACION MS4-FRM-1/4-Y | 1899-12-31 | 1899-12-31 | 3 | UN | FESTO
995 | 1 | 11 | F-529853 | 529853 MODULO DE DERIVACION MS6-FRM-1/2 | 1899-12-31 | 1899-12-31 | 1 | UN | FESTO
| Total 1 | [5 empty] | 58
995 | 2 | 1 | F-8143164 | 8143164 DRIVER SERVO CMMT 700W 230VAC 1F FESTO | 1899-12-31 | 1899-12-31 | 2 | UN | FESTO
995 | 2 | 2 | F-8143167 | 8143167 DRIVER SERVO CMMT 2500W 440VAC 3F FESTO | 1899-12-31 | 1899-12-31 | 2 | UN | FESTO
995 | 2 | 3 | F-8143168 | 8143168 DRIVER SERVO CMMT4000W 440VAC 3F FESTO | 1899-12-31 | 1899-12-31 | 1 | UN | FESTO
995 | 2 | 4 | F-8143169 | 8143169 DRIVER SERVO CMMT 6000W 440VAC 3F FESTO | 1899-12-31 | 1899-12-31 | 1 | UN | FESTO
995 | 2 | 5 | F-5255441 | 5255441 SERVOMOTOR 910W 2.9Nm 3000RPM | 1899-12-31 | 1899-12-31 | 2 | UN | FESTO
995 | 2 | 6 | F-8163946 | 8163946 DRIVER PASO CMMT 8A 24-48VDC | 1899-12-31 | 1899-12-31 | 2 | UN | FESTO
995 | 2 | 7 | F-5105643 | 5105643 DRIVER SERVO MOTOR 400W CMMB-AS-04 | 1899-12-31 | 1899-12-31 | 51 | UN | FESTO
995 | 2 | 8 | F-5105644 | 5105644 DRIVER SERVO MOTOR 700W CMMB-AS-07 | 1899-12-31 | 1899-12-31 | 50 | UN | FESTO
995 | 2 | 9 | F-5242196 | 5242196 SERVO MOTOR 200W 0.64Nm 3000RPM EMMT-AS-60-S-LS-RS | 1899-12-31 | 1899-12-31 | 2 | UN | FESTO
995 | 2 | 10 | F-5242212 | 5242212 SERVO MOTOR 440W 1.4Nm 3000RPM EMMT-AS-60-L-LS-RS | 1899-12-31 | 1899-12-31 | 2 | UN | FESTO
995 | 2 | 11 | F-5255425 | 5255425 SERVO MOTOR 400W 1.3Nm 3000RPM EMMT-AS-80-S-LS-RS | 1899-12-31 | 1899-12-31 | 2 | UN | FESTO
995 | 2 | 12 | F-5255519 | 5255519 SERVO MOTOR 400W 5.1Nm 2700RPM 440Vac EMMT-AS-100-S-HS-RS | 1899-12-31 | 1899-12-31 | 2 | UN | FESTO
995 | 2 | 13 | F-8148324 | 8148324 SERVO MOTOR 6300W 29Nm 2100RPM EMMT-AS-150-L-HS-R3S | 1899-12-31 | 1899-12-31 | 2 | UN | FESTO
995 | 2 | 14 | F-1370471 | 1370471 MOTOR PP 42mm 0.5Nm EMMS-ST-42-S-SE-G2 | 1899-12-31 | 1899-12-31 | 1 | UN | FESTO
995 | 2 | 15 | F-1370479 | 1370479 MOTOR PP 57mm 1.4Nm EMMS-ST-57-M-SE-G2 | 1899-12-31 | 1899-12-31 | 1 | UN | FESTO
995 | 2 | 16 | F-8157801 | 8157801 DRIVER SERVO 22A 440CMMT-AS-C18-11A-P3-MP-S1 | 1899-12-31 | 1899-12-31 | 1 | UN | FESTO
995 | 2 | 17 | F-5251395 | 5251395 CABLE PARA SERVOMOTOR | 1899-12-31 | 1899-12-31 | 4 | UN | FESTO
995 | 2 | 18 | F-8097188 | 8097188 SERVO MOTOR EMMB-AS-80-07-S30SB | 1899-12-31 | 1899-12-31 | 5 | UN | FESTO
995 | 2 | 19 | F-8148399 | 8148399 SERVO MOTOR EMMT-AS-190-LK-HT-R3SB | 1899-12-31 | 1899-12-31 | 2 | UN | FESTO
995 | 2 | 20 | F-8097182 | 8097182 SERVO MOTOR EMMB-AS-60-04-K-S30SB | 1899-12-31 | 1899-12-31 | 5 | UN | FESTO
995 | 2 | 21 | F-8097187 | 8097187 SERVO MOTOR EMMB-AS-80-07-S30S | 1899-12-31 | 1899-12-31 | 45 | UN | FESTO
995 | 2 | 22 | F-8097179 | SERVO MOTOR 400W EMMB-AS-60-04-S30S | 1899-12-31 | 1899-12-31 | 47 | UN | FESTO
| Total 2 | [5 empty] | 232
995 | 3 | 1 | F-5105645 | 5105645 CABLE PROG DRIVERS CMMT | 1899-12-31 | 1899-12-31 | 1 | UN | FESTO
995 | 3 | 2 | F-8047680 | 8047680 CABLE DE CONEXIÓN PARA SENSOR | 1899-12-31 | 1899-12-31 | 1 | UN | FESTO
995 | 3 | 3 | F-8086607 | 8086607 INTERFAZ PROFINET CPX-AP-I-PN-M12 | 1899-12-31 | 1899-12-31 | 3 | UN | FESTO
995 | 3 | 4 | F-8080787 | 8080787 EXTENSION CONECTOR M12 RECTO-CURVO 4HILOS 5 Mts NEBC-M12W8-E-5-N-M12G8 | 1899-12-31 | 1899-12-31 | 2 | UN | FESTO
995 | 3 | 5 | F-8086610 | 8086610 INTERFACE ETHERNET IP EP CPX-AP-I-EP-M12 | 1899-12-31 | 1899-12-31 | 3 | UN | FESTO
995 | 3 | 6 | F-8086609 | 8086609 INTERFACE ETHERCAT EC CPX-AP-I-EC-M12 | 1899-12-31 | 1899-12-31 | 3 | UN | FESTO
995 | 3 | 7 | F-8065108 | 8065108 EXTENSION M8 MACHO HEMBRA 4 HILOS 5 MTS NEBL-M8G4-E-5-N-M8G4 | 1899-12-31 | 1899-12-31 | 20 | UN | FESTO
995 | 3 | 8 | F-8065129 | 8065129 EXTENSION M8 MACHO HEMBRA 4 HILOS 5 MTS NEBC-D8G4-ES-5-N-S-D8G4 | 1899-12-31 | 1899-12-31 | 20 | UN | FESTO
995 | 3 | 9 | F-5219197 | 5219197 CABLE MOTOR 2.5 MTS, 9.5A NEBM-H6G4-E-2.5-Q13N-LE4 | 1899-12-31 | 1899-12-31 | 112 | UN | FESTO
995 | 3 | 10 | F-5219213 | 5219213 CABLE Encoder 2.5MTS NEBM-REG6-E-2.5-Q14N-RE | 1899-12-31 | 1899-12-31 | 112 | UN | FESTO
995 | 3 | 11 | F-5251374 | 5251374 CABLE SERVOMOTOR P/E 2.5MTS 11.7A NEBM-M23G15-EH-2.5-Q7N- | 1899-12-31 | 1899-12-31 | 8 | UN | FESTO
995 | 3 | 12 | F-5251381 | 5251381 CABLE SERVOMOTOR P/E 2.5MTS 17A NEBM-M23G15-EH-2.5-Q9N- | 1899-12-31 | 1899-12-31 | 2 | UN | FESTO
995 | 3 | 16 | F-1450944 | 1450944 CABLE MOTOR PP 2.5MTS NEBM-S1W15-E-2.5-Q7-LE6 | 1899-12-31 | 1899-12-31 | 2 | UN | FESTO
995 | 3 | 17 | F-1451675 | 1451675 CABLE ENCODER PP 2.5MTS NEBM-M12W8-E-2.5-LE8 | 1899-12-31 | 1899-12-31 | 2 | UN | FESTO
995 | 3 | 18 | F-8094477 | 8094477 CABLE DE CONEXIÓN 5M NEBC-M12G8-E-5-N-B-LE8 | 1899-12-31 | 1899-12-31 | 2 | UN | FESTO
995 | 3 | 19 | F-8078249 | CABLE DE CONEXIÓN NEBA-M12W5-U-5-N-LE4 | 1899-12-31 | 1899-12-31 | 3 | UN | FESTO
| Total 3 | [5 empty] | 296
995 | 4 | 1 | F-1376426 | 1376426 CLDRO DSBC 100mm DIA 32mm | 1899-12-31 | 1899-12-31 | 4 | UN | FESTO
995 | 4 | 4 | F-1376660 | 1376660 CLDRO DSBC 100mm DIA 40mm | 1899-12-31 | 1899-12-31 | 5 | UN | FESTO
995 | 4 | 5 | F-1376659 | 1376659 CLDRO DSBC 80mm DIA 40mm | 1899-12-31 | 1899-12-31 | 4 | UN | FESTO
995 | 4 | 6 | F-1366952 | 1366952 CLDRO DSBC 100mm DIA 50mm | 1899-12-31 | 1899-12-31 | 5 | UN | FESTO
995 | 4 | 7 | F-1366950 | 1366950 CLDRO DSBC 50mm DIA 50mm | 1899-12-31 | 1899-12-31 | 5 | UN | FESTO
995 | 4 | 8 | F-1366951 | 1366951 CLDRO DSBC 80mm DIA 50mm | 1899-12-31 | 1899-12-31 | 5 | UN | FESTO
995 | 4 | 9 | F-1383582 | 1383582 CLDRO DSBC 100mm DIA 63mm | 1899-12-31 | 2025-03-31 | 1 | UN | FESTO
995 | 4 | 10 | F-1383580 | 1383580 CLDRO DSBC 50mm DIA 63mm | 1899-12-31 | 1899-12-31 | 5 | UN | FESTO
995 | 4 | 11 | F-1383581 | 1383581 CLDRO DSBC 80mm DIA 63mm | 1899-12-31 | 1899-12-31 | 5 | UN | FESTO
995 | 4 | 12 | F-1383337 | 1383337 CLDRO DSBC 100mm DIA 80mm | 1899-12-31 | 1899-12-31 | 5 | UN | FESTO
995 | 4 | 13 | F-1383335 | 1383335 CLDRO DSBC 50mm DIA 80mm | 1899-12-31 | 2025-05-16 | 4 | UN | FESTO
995 | 4 | 14 | F-19232 | 19232 CLDRO DSNU 100mm DIA 16mm | 1899-12-31 | 1899-12-31 | 2 | UN | FESTO
995 | 4 | 16 | F-1908268 | 1908268 CLDRO DSNU 20mm DIA 16mm | 1899-12-31 | 1899-12-31 | 1 | UN | FESTO
995 | 4 | 17 | F-19230 | 19230 CLDRO DSNU 50mm DIA 16mm | 1899-12-31 | 1899-12-31 | 1 | UN | FESTO
995 | 4 | 18 | F-19239 | 19239 CLDRO DSNU 100mm DIA 20mm | 1899-12-31 | 1899-12-31 | 10 | UN | FESTO
995 | 4 | 19 | F-1908291 | 1908291 CLDRO DSNU 20mm DIA20mm | 1899-12-31 | 1899-12-31 | 3 | UN | FESTO
995 | 4 | 20 | F-19237 | 19237 CLDRO DSNU 50mm DIA 20mm | 1899-12-31 | 1899-12-31 | 9 | UN | FESTO
995 | 4 | 21 | F-19248 | 19248 CLDRO DSNU 100mm DIA 25mm | 1899-12-31 | 2025-10-06 | 1 | UN | FESTO
995 | 4 | 22 | F-1908312 | 1908312 CLDRO DSNU 10mm DIA 25mm | 1899-12-31 | 1899-12-31 | 6 | UN | FESTO
995 | 4 | 23 | F-33975 | 33975 CLDRO DSNU 25mm DIA 25mm | 1899-12-31 | 2025-10-06 | 1 | UN | FESTO
995 | 4 | 24 | F-19246 | 19246 CLDRO DSNU 50mm DIA 25mm | 1899-12-31 | 1899-12-31 | 12 | UN | FESTO
995 | 4 | 25 | F-19183 | 19183 CLDRO DNSU 10mm DIA 10mm | 1899-12-31 | 2025-10-20 | 1 | UN | FESTO
995 | 4 | 26 | F-1376658 | 1376658 CLDRO DSBC CRA 50 DIA 40 | 1899-12-31 | 1899-12-31 | 5 | UN | FESTO
995 | 4 | 28 | F-1908289 | 1908289 CLDRO DSNU CRA 10 DIA 20 | 1899-12-31 | 1899-12-31 | 5 | UN | FESTO
995 | 4 | 29 | F-1908314 | 1908314 CLDRO DSNU CRA 20 DIA 25 | 1899-12-31 | 1899-12-31 | 5 | UN | FESTO
995 | 4 | 30 | F-536324 | 536324 CILINDRO COMP ADN-50-25-I-P-A | 1899-12-31 | 1899-12-31 | 2 | UN | FESTO
995 | 4 | 31 | F-196022 | 196022 CILINDRO RED DSNU-32-50-PPV-A | 1899-12-31 | 1899-12-31 | 5 | UN | FESTO
995 | 4 | 32 | F-536305 | 536305 CILINDRO COM ADN-40-40-I-P-A | 1899-12-31 | 1899-12-31 | 1 | UN | FESTO
995 | 4 | 33 | F-1383336 | 1383336 CILINDRO NOR DSBC-80-80-PPVA-N3 | 1899-12-31 | 1899-12-31 | 4 | UN | FESTO
995 | 4 | 35 | F-1463483 | 1463483 CILINDRO NOR DSBC-63-175-PPVA-N3 | 1899-12-31 | 1899-12-31 | 2 | UN | FESTO
995 | 4 | 36 | F-536279 | 536279 CILINDRO COM ADN-32-10-I-P-A | 1899-12-31 | 1899-12-31 | 4 | UN | FESTO
995 | 4 | 37 | F-1463598 | 1463598 CILINDRO NOR DSBC-100- -PPVA-N3 | 1899-12-31 | 1899-12-31 | 2 | UN | FESTO
995 | 4 | 38 | F-19189 | 19189 CILINDRO NOR DSNU-12-10-P-A | 1899-12-31 | 1899-12-31 | 1 | UN | FESTO
995 | 4 | 40 | F-33973 | 33973 CILINDRO NOR DSNU-16-25-PPV-A | 1899-12-31 | 1899-12-31 | 2 | UN | FESTO
995 | 4 | 41 | F-19234 | 19234 CILINDRO NOR DSNU-16-160-PPV-A | 1899-12-31 | 1899-12-31 | 2 | UN | FESTO
995 | 4 | 42 | F-536366 | 536366 CILINDRO COM ADN-80-25-I-P-A | 1899-12-31 | 1899-12-31 | 2 | UN | FESTO
995 | 4 | 45 | F-19247 | 19247 CILINDRO NOR DSNU-25-80-PPV-A | 1899-12-31 | 1899-12-31 | 20 | UN | FESTO
995 | 4 | 53 | F-188149 | 188149 CILINDRO CARR CORTA ADVC-20-25-I-P | 1899-12-31 | 1899-12-31 | 8 | UN | FESTO
995 | 4 | 54 | F-8076335 | 8076335 CILINDRO COM ADN-S-20-25-I-P | 1899-12-31 | 1899-12-31 | 1 | UN | FESTO
995 | 4 | 58 | F-536238 | 536238 CILINDRO COM ADN-20-25-A-P-A | 1899-12-31 | 2025-07-23 | 2 | UN | FESTO
995 | 4 | 59 | F-536246 | 536246 CILINDRO COM ADN-20-25-I-P-A | 1899-12-31 | 1899-12-31 | 5 | UN | FESTO
995 | 4 | 60 | F-536252 | 536252 CILINDRO COM ADN-25-10-A-P-A | 1899-12-31 | 2025-08-20 | 4 | UN | FESTO
995 | 4 | 61 | F-536253 | 536253 CILINDRO COM ADN-25-15-A-P-A | 1899-12-31 | 1899-12-31 | 5 | UN | FESTO
995 | 4 | 62 | F-536269 | 536269 CILINDRO COM ADN-32-10-A-P-A | 1899-12-31 | 1899-12-31 | 3 | UN | FESTO
995 | 4 | 63 | F-536270 | 536270 CILINDRO COM ADN-32-15-A-P-A | 1899-12-31 | 2025-10-10 | 3 | UN | FESTO
995 | 4 | 64 | F-536280 | 536280 CILINDRO COM ADN-32-15-I-P-A | 1899-12-31 | 1899-12-31 | 5 | UN | FESTO
995 | 4 | 65 | F-536271 | 536271 CILINDRO COM ADN-32-20-A-P-A | 1899-12-31 | 1899-12-31 | 5 | UN | FESTO
995 | 4 | 66 | F-536281 | 536281 CILINDRO COM ADN-32-20-I-P-A | 1899-12-31 | 1899-12-31 | 5 | UN | FESTO
995 | 4 | 67 | F-536301 | 536301 CILINDRO COM ADN-40-15-I-P-A | 1899-12-31 | 1899-12-31 | 5 | UN | FESTO
995 | 4 | 76 | F-1908309 | 1908309 CILINDRO NOR DSNU-25-60-P-A | 1899-12-31 | 1899-12-31 | 5 | UN | FESTO
995 | 4 | 82 | F-536219 | 536219 CILINDRO COM ADN-16-5-A-P-A | 1899-12-31 | 1899-12-31 | 6 | UN | FESTO
995 | 4 | 90 | F-1463766 | CILINDRO NOR DSBC-50-310-PPVA-N3 | 1899-12-31 | 1899-12-31 | 1 | UN | FESTO
995 | 4 | 104 | F-1908313 | CILINDRO NOR DSNU-25-15-PPV-A | 1899-12-31 | 1899-12-31 | 2 | UN | FESTO
| Total 4 | [5 empty] | 222
995 | 5 | 1 | F-1206623 | 1206623 SILENCIADOR PLANO MACHO G1/4 BRONCE | 1899-12-31 | 1899-12-31 | 25 | UN | FESTO
995 | 5 | 2 | F-1206622 | 1206622 SILENCIADOR PLANO MACHO G1/8 BRONCE | 1899-12-31 | 1899-12-31 | 30 | UN | FESTO
995 | 5 | 3 | F-1205863 | 1205863 SILENCIADOR MACHO G1/2 | 1899-12-31 | 2025-09-19 | 41 | UN | FESTO
995 | 5 | 4 | F-1205861 | 1205861 SILENCIADOR MACHO G1/4 | 1899-12-31 | 2025-10-06 | 35 | UN | FESTO
995 | 5 | 5 | F-1205860 | 1205860 SILENCIADOR MACHO G1/8 | 1899-12-31 | 2025-10-20 | 32 | UN | FESTO
995 | 5 | 6 | F-1205862 | 1205862 SILENCIADOR MACHO G3/8 | 1899-12-31 | 1899-12-31 | 38 | UN | FESTO
995 | 5 | 7 | F-193146 | 193146 CONTROL DE VELOC DTO MAG 6mm G1/4 | 1899-12-31 | 2025-06-04 | 39 | UN | FESTO
995 | 5 | 8 | F-193147 | 193147 CONTROL DE VELOC DTO MAG 8mm G1/4 | 1899-12-31 | 1899-12-31 | 40 | UN | FESTO
995 | 5 | 9 | F-193144 | 193144 CONTROL DE VELOC DTO MAG 6mm G1/8 | 1899-12-31 | 1899-12-31 | 59 | UN | FESTO
995 | 5 | 10 | F-193145 | 193145 CONTROL DE VELOC DTO MAG 8mm G1/8 | 1899-12-31 | 1899-12-31 | 44 | UN | FESTO
995 | 5 | 11 | F-193150 | 193150 CONTROL DE VELOC DTO MAG 8mm G3/8 | 1899-12-31 | 1899-12-31 | 18 | UN | FESTO
995 | 5 | 12 | F-193969 | 193969 CONTROL DE VELOCIDAD P/MANG 6mm | 1899-12-31 | 2025-08-11 | 8 | UN | FESTO
995 | 5 | 13 | F-193970 | 193970 CONTROL DE VELOCIDAD P/MANG 8mm | 1899-12-31 | 1899-12-31 | 10 | UN | FESTO
995 | 5 | 14 | F-533295 | 533295 RACOR INTS 90 ROSCA G1/4 MANG 1/4" | 1899-12-31 | 1899-12-31 | 29 | UN | FESTO
995 | 5 | 15 | F-190646 | 190646 RACOR INTS MET ROSCA G1/2 MANG 10mm | 1899-12-31 | 2025-06-17 | 30 | UN | FESTO
995 | 5 | 16 | F-153010 | 153010 RACOR INTS MET ROSCA G1/2 MANG 12mm | 1899-12-31 | 1899-12-31 | 49 | UN | FESTO
995 | 5 | 17 | F-164980 | 164980 RACOR INTS MET ROSCA G1/4 MANG 12mm | 1899-12-31 | 2025-07-31 | 5 | UN | FESTO
995 | 5 | 18 | F-190644 | 190644 RACOR INTS MET ROSCA G1/4 MANG 4mm | 1899-12-31 | 1899-12-31 | 37 | UN | FESTO
995 | 5 | 19 | F-190643 | 190643 RACOR INTS MET ROSCA G1/8 MANG 10mm | 1899-12-31 | 1899-12-31 | 35 | UN | FESTO
995 | 5 | 20 | F-153001 | 153001 RACOR INTS MET ROSCA G1/8 MANG 4mm | 1899-12-31 | 2025-01-31 | 10 | UN | FESTO
995 | 5 | 21 | F-130675 | 130675 RACOR INTS MET ROSCA G1/8 MANG 6mm | 1899-12-31 | 2025-10-20 | 64 | UN | FESTO
995 | 5 | 22 | F-153008 | 153008 RACOR INTS MET ROSCA G3/8 MANG 10mm | 1899-12-31 | 2025-06-17 | 37 | UN | FESTO
995 | 5 | 23 | F-153009 | 153009 RACOR INTS MET ROSCA G3/8 MANG 12mm | 1899-12-31 | 2025-07-31 | 12 | UN | FESTO
995 | 5 | 24 | F-130692 | 130692 RACOR INST UNION 6-8mm MANG | 1899-12-31 | 2025-10-20 | 205 | UN | FESTO
995 | 5 | 25 | F-153268 | 153268 TAPON CIEGO 6mm | 1899-12-31 | 1899-12-31 | 48 | UN | FESTO
995 | 5 | 26 | F-153269 | 153269 TAPON CIEGO 8mm | 1899-12-31 | 1899-12-31 | 50 | UN | FESTO
995 | 5 | 27 | F-153051 | 153051 RACOR INTS PLAST 90 ROSCA G1/4 MANG 10mm | 1899-12-31 | 1899-12-31 | 0 | UN | FESTO
995 | 5 | 28 | F-164981 | 164981 RACOR INTS PLAST 90 ROSCA G1/4 MANG 12mm | 1899-12-31 | 1899-12-31 | 50 | UN | FESTO
995 | 5 | 29 | F-153045 | 153045 RACOR INTS PLAST 90 ROSCA G1/8 MANG 4mm | 1899-12-31 | 1899-12-31 | 50 | UN | FESTO
995 | 5 | 30 | F-130730 | 130730 RACOR INTS PLAST 90 ROSCA G1/8 MANG 8mm | 1899-12-31 | 1899-12-31 | 994 | UN | FESTO
995 | 5 | 31 | F-153053 | 153053 RACOR INTS PLAST 90 ROSCA G3/8 MANG 12mm | 1899-12-31 | 1899-12-31 | 40 | UN | FESTO
995 | 5 | 32 | F-153333 | 153333 RACOR INTS PLAST 90 ROSCA 5mm MANG 4mm | 1899-12-31 | 1899-12-31 | 43 | UN | FESTO
995 | 5 | 33 | F-153335 | 153335 RACOR INTS PLAST 90 ROSCA 5mm MANG 6mm | 1899-12-31 | 2025-03-20 | 21 | UN | FESTO
995 | 5 | 34 | F-153304 | 153304 RACOR INTS ROSCA 5mm MANG 4mm | 1899-12-31 | 2025-09-10 | 26 | UN | FESTO
995 | 5 | 35 | F-153306 | 153306 RACOR INTS ROSCA 5mm MANG 6mm | 1899-12-31 | 1899-12-31 | 27 | UN | FESTO
995 | 5 | 36 | F-130804 | 130804 RACOR INST PLAST UNION T P/MANG 8mm | 1899-12-31 | 2025-03-28 | 584 | UN | FESTO
995 | 5 | 37 | F-578341 | 578341 RACOR INTS MET ROSCA G1/4 MANG 6mm | 1899-12-31 | 1899-12-31 | 50 | UN | FESTO
995 | 5 | 38 | F-578283 | 578283 RACOR INTS 90 ROSCA G1/4 MANG 6mm | 1899-12-31 | 1899-12-31 | 47 | UN | FESTO
995 | 5 | 39 | F-8068723 | 8068723 CONTROL DE VELOC DTO MANG 4mm CONEX M5 | 1899-12-31 | 1899-12-31 | 60 | UN | FESTO
995 | 5 | 40 | F-8068724 | 8068724 CONTROL DE VELOC DTO MANG 6mm CONEX M5 | 1899-12-31 | 1899-12-31 | 46 | UN | FESTO
995 | 5 | 41 | F-572320 | 572320 RACOR INST MANG 1/4" ROSCA 1/4NPT MET | 1899-12-31 | 1899-12-31 | 34 | UN | FESTO
995 | 5 | 42 | F-572322 | 572322 RACOR INST MANG 3/8" ROSCA 1/4NPT MET | 1899-12-31 | 1899-12-31 | 50 | UN | FESTO
995 | 5 | 43 | F-572321 | 572321 RACOR INST MANG 5/16" ROSCA 1/4NPT MET | 1899-12-31 | 1899-12-31 | 50 | UN | FESTO
995 | 5 | 44 | F-564756 | 564756 RACOR RAPIDO MANG 1/4 | 1899-12-31 | 1899-12-31 | 44 | UN | FESTO
995 | 5 | 45 | F-572318 | 572318 RACOR INST MAC MANG 1/4" ROSCA 1/8NPT METP | 1899-12-31 | 1899-12-31 | 50 | UN | FESTO
995 | 5 | 46 | F-533298 | 533298 RACOR INST 90° MAG 1/4 ROSCA 3/8NPT | 1899-12-31 | 1899-12-31 | 38 | UN | FESTO
995 | 5 | 47 | F-533300 | 533300 RACOR INST 90° MAG 3/8 ROSCA 3/8NPT | 1899-12-31 | 1899-12-31 | 44 | UN | FESTO
995 | 5 | 48 | F-133189 | 133189 RACOR RECTO MANG 10mm ROSCA 1/2 NPT | 1899-12-31 | 2025-02-03 | 295 | UN | FESTO
995 | 5 | 49 | F-130684 | 130684 RACOR RECTO MANG 12mm ROSCA 1/2 NPT | 1899-12-31 | 1899-12-31 | 345 | UN | FESTO
995 | 5 | 50 | F-130679 | 130679 RACOR RECTO MANG 10mm ROSCA 1/4 NPT | 1899-12-31 | 2025-04-04 | 828 | UN | FESTO
995 | 5 | 51 | F-130677 | 130677 RACOR RECTO MANG 6mm ROSCA 1/4 NPT | 1899-12-31 | 2025-02-18 | 676 | UN | FESTO
995 | 5 | 52 | F-130678 | 130678 RACOR RECTO MANG 8mm ROSCA 1/4 NPT | 1899-12-31 | 2025-02-18 | 779 | UN | FESTO
995 | 5 | 53 | F-130676 | 130676 RACOR RECTO MANG 8mm ROSCA 1/8 NPT | 1899-12-31 | 2025-07-24 | 945 | UN | FESTO
995 | 5 | 54 | F-130682 | 130682 RACOR RECTO MANG 10mm ROSCA 3/8 NPT | 1899-12-31 | 2025-07-24 | 439 | UN | FESTO
995 | 5 | 55 | F-130687 | 130687 CONECTOR P MANG 6mm | 1899-12-31 | 2025-05-20 | 567 | UN | FESTO
995 | 5 | 56 | F-130691 | 130691 CONECTOR MANG D1 6mm D2 4mm | 1899-12-31 | 1899-12-31 | 198 | UN | FESTO
995 | 5 | 57 | F-130688 | 130688 CONECTOR P MANG 8mm | 1899-12-31 | 2025-05-20 | 546 | UN | FESTO
995 | 5 | 58 | F-153024 | 153024 RACOR HEMBRA 1/4G MANG 6 | 1899-12-31 | 1899-12-31 | 50 | UN | FESTO
995 | 5 | 59 | F-130738 | 130738 RACOR INST 90° MAG 12 ROSCA R1/2 | 1899-12-31 | 1899-12-31 | 170 | UN | FESTO
995 | 5 | 60 | F-130731 | 130731 RACOR INST 90° MAG 6 ROSCA R1/4 | 1899-12-31 | 1899-12-31 | 929 | UN | FESTO
995 | 5 | 61 | F-130732 | 130732 RACOR INST 90° MAG 8 ROSCA R1/4 | 1899-12-31 | 1899-12-31 | 920 | UN | FESTO
995 | 5 | 62 | F-130736 | 130736 RACOR INST 90° MAG 10 ROSCA R3/8 | 1899-12-31 | 1899-12-31 | 173 | UN | FESTO
995 | 5 | 63 | F-190660 | 190660 RACOR INST 90° MAG 6 ROSCA R3/8 | 1899-12-31 | 1899-12-31 | 48 | UN | FESTO
995 | 5 | 64 | F-153050 | 153050 RACOR INST 90° MAG 8 ROSCA R3/8 | 1899-12-31 | 1899-12-31 | 48 | UN | FESTO
995 | 5 | 65 | F-130735 | 130735 RACOR INST 90° MAG 8 ROSCA R3/8 | 1899-12-31 | 1899-12-31 | 495 | UN | FESTO
995 | 5 | 66 | F-130742 | 130742 RACOR INT 90° MAG 8 | 1899-12-31 | 1899-12-31 | 50 | UN | FESTO
995 | 5 | 67 | F-130796 | 130796 RACOR T R1/4 MANG 6mm | 1899-12-31 | 1899-12-31 | 100 | UN | FESTO
995 | 5 | 68 | F-130805 | 130805 UNION T MANG 10MM | 1899-12-31 | 2025-07-24 | 585 | UN | FESTO
995 | 5 | 69 | F-130806 | 130806 UNION T MANG 12mm | 1899-12-31 | 1899-12-31 | 388 | UN | FESTO
995 | 5 | 70 | F-130803 | 130803 UNION T MANG 6mm | 1899-12-31 | 2025-10-20 | 574 | UN | FESTO
995 | 5 | 71 | F-130808 | 130808 UNON Y MANG 6mm | 1899-12-31 | 1899-12-31 | 94 | UN | FESTO
995 | 5 | 72 | F-130809 | 130809 UNION Y MAMG 8mm | 1899-12-31 | 1899-12-31 | 48 | UN | FESTO
995 | 5 | 73 | F-8068730 | 8068730 CONTROL DE VELC DTO 1/4G MANG 10mm | 1899-12-31 | 1899-12-31 | 97 | UN | FESTO
995 | 5 | 74 | F-8068728 | 8068728 CONTROL DE VELC DTO 1/4G MANG 6mm | 1899-12-31 | 1899-12-31 | 98 | UN | FESTO
995 | 5 | 75 | F-8068729 | 8068729 CONTROL DE VELC DTO 1/4G MANG 8mm | 1899-12-31 | 1899-12-31 | 10 | UN | FESTO
995 | 5 | 76 | F-8095434 | 8095434 CONTROL DE VELC DTO 1/4G MANG 8mm 50UNID | 1899-12-31 | 1899-12-31 | 100 | UN | FESTO
995 | 5 | 77 | F-8095433 | 8095433 CONTROL DE VELC DTO 1/4G MANG 6mm 50UNID | 1899-12-31 | 1899-12-31 | 144 | UN | FESTO
995 | 5 | 78 | F-8068727 | 8068727 CONTROL DE VELC DTO 1/8G MANG 8mm | 1899-12-31 | 1899-12-31 | 90 | UN | FESTO
995 | 5 | 79 | F-8095435 | 8095435 CONTROL DE VELC DTO 3/8G MANG 10mm 20UNID | 1899-12-31 | 1899-12-31 | 94 | UN | FESTO
995 | 5 | 80 | F-8068731 | 8068731 1-CONTROL DE VELC DTO 3/8G MANG 8mm | 1899-12-31 | 1899-12-31 | 93 | UN | FESTO
995 | 5 | 81 | F-564768 | 564768 UNION T MANG 1/4 | 1899-12-31 | 1899-12-31 | 50 | UN | FESTO
995 | 5 | 82 | F-130693 | 130693 CONECTOR MANG D1 10mm D2 8mm | 1899-12-31 | 2025-05-20 | 57 | UN | FESTO
995 | 5 | 83 | F-130694 | 130694 CONECTOR MANG D1 10mm D2 12mm | 1899-12-31 | 1899-12-31 | 470 | UN | FESTO
995 | 5 | 84 | F-130690 | 130690 CONECTOR P MAG 12mm | 1899-12-31 | 1899-12-31 | 80 | UN | FESTO
995 | 5 | 85 | F-130789 | 130789 PASAMUROO 6mm | 1899-12-31 | 1899-12-31 | 48 | UN | FESTO
995 | 5 | 86 | F-130790 | 130790 PASAMURO 8mm | 1899-12-31 | 1899-12-31 | 46 | UN | FESTO
995 | 5 | 87 | F-130689 | 130689 CONECTOR P MANG 10mm | 1899-12-31 | 2025-05-20 | 565 | UN | FESTO
995 | 5 | 89 | F-153040 | 153040 RACOR UNION D1 12MM D2 10MM PU | 1899-12-31 | 1899-12-31 | 1 | UN | FESTO
995 | 5 | 95 | F-6842 | 6842 SILENCIADOR U-1/4-B | 1899-12-31 | 1899-12-31 | 3 | UN | FESTO
995 | 5 | 96 | F-8000800 | 8000800 TERMINAL DE VALVULAS VTUX-A-P | 1899-12-31 | 1899-12-31 | 1 | UN | FESTO
995 | 5 | 97 | F-8030292 | 8030292 MANGUITO NPFC-S-2G14-F | 1899-12-31 | 1899-12-31 | 7 | UN | FESTO
995 | 5 | 98 | F-531626 | 531626 ACOPLAMIENTO INT KD3-1/4-A | 1899-12-31 | 1899-12-31 | 2 | UN | FESTO
995 | 5 | 99 | F-3492 | 3492 ACOPLE EXTERIOR KS3-1/8-A | 1899-12-31 | 1899-12-31 | 2 | UN | FESTO
995 | 5 | 100 | F-153046 | RACOR RAPIDO ROSCADO EN L QSL-1/8-6 | 1899-12-31 | 1899-12-31 | 10 | UN | FESTO
995 | 5 | 102 | F-153152 | RACOR RAPIDO EN Y QSY-12 | 1899-12-31 | 1899-12-31 | 4 | UN | FESTO
995 | 5 | 103 | F-186102 | RACOR RAPIDO ROSCADO QS-G3/8-10 | 1899-12-31 | 1899-12-31 | 10 | UN | FESTO
995 | 5 | 104 | F-153160 | RACOR PASAMUROS QSS-10 | 1899-12-31 | 1899-12-31 | 5 | UN | FESTO
995 | 5 | 105 | F-1206625 | RACOR SILENCIADOR AMTE-M-H-G12 | 1899-12-31 | 1899-12-31 | 1 | UN | FESTO
995 | 5 | 106 | F-153054 | 153054 RACOR INST 90° MAG 12 ROSCA R1/2 | 1899-12-31 | 1899-12-31 | 10 | UN | FESTO
995 | 5 | 107 | F-153132 | 153132 UNION T MANG 12mm | 1899-12-31 | 1899-12-31 | 2 | UN | FESTO
995 | 5 | 110 | F-153161 | 153161 RACOR RECTO QSS-12 | 1899-12-31 | 1899-12-31 | 1 | UN | FESTO
995 | 5 | 111 | F-8069222 | 8069222 RACOR REDUCTOR NPFC-R-G12-G18-F | 1899-12-31 | 1899-12-31 | 20 | UN | FESTO
995 | 5 | 114 | F-186120 | 186120 RACOR INST 90°MAG 8 ROSCA R1/4 QSL-G1/4-8 | 1899-12-31 | 1899-12-31 | 10 | UN | FESTO
995 | 5 | 117 | F-153148 | 153148 RACOR EN Y QSY-4 | 1899-12-31 | 1899-12-31 | 6 | UN | FESTO
995 | 5 | 119 | F-534222 | 534222 SILENCIADOR U-1/8-50 | 1899-12-31 | 1899-12-31 | 100 | UN | FESTO
995 | 5 | 120 | F-130733 | 130733 RACOR INST 90° MAG 10 ROSCA R1/4 QSL-1/4-10-50 | 1899-12-31 | 1899-12-31 | 54 | UN | FESTO
995 | 5 | 121 | F-130729 | 130729 RACOR INST 90° MAG 6 ROSCA R1/8 QSL-1/8-6-100 | 1899-12-31 | 2025-06-06 | 73 | UN | FESTO
995 | 5 | 122 | F-130779 | 130779 RACOR RECTO MANG 6mm ROSCA M5 NPT QSM-M5-6-100 | 1899-12-31 | 1899-12-31 | 98 | UN | FESTO
995 | 5 | 123 | F-8069220 | 8069220 RACOR REDUCTOR NPFC-R-G14-G18-F | 1899-12-31 | 2025-05-02 | 8 | UN | FESTO
995 | 5 | 125 | F-186110 | 186110 RACOR RECTO MANG 8mm ROSCA 1/4 NPT QS-G1/4-8-I | 1899-12-31 | 1899-12-31 | 1 | UN | FESTO
995 | 5 | 128 | F-130674 | 130674 RACOR RECTO MANG 4mm ROSCA 1/8 NPT QS-1/8-4 | 1899-12-31 | 1899-12-31 | 100 | UN | FESTO
995 | 5 | 129 | F-130683 | 130683 RACOR RECTO MANG 12mm ROSCA 3/8 NPT QS-3/8-12 | 1899-12-31 | 1899-12-31 | 60 | UN | FESTO
995 | 5 | 130 | F-130681 | 130681 RACOR RECTO MANG 8mm ROSCA 3/8 NPT QS-3/8-8 | 1899-12-31 | 2025-10-10 | 66 | UN | FESTO
995 | 5 | 131 | F-130686 | 130686 RACOR RAPIDO MANG 4mm QS-4 | 1899-12-31 | 1899-12-31 | 100 | UN | FESTO
995 | 5 | 132 | F-130712 | 130712 RACOR RECTO MANG 6mm ROSCA 1/4 NPT QSF-1/4-6-B | 1899-12-31 | 1899-12-31 | 100 | UN | FESTO
995 | 5 | 133 | F-130728 | 130728 RACOR INST 90° MAG 4 ROSCA R1/8 QSL-1/8-4 | 1899-12-31 | 1899-12-31 | 100 | UN | FESTO
995 | 5 | 134 | F-130744 | 130744 RACOR INST 90° MAG 20 ROSCA R12 QSL-12-20 | 1899-12-31 | 1899-12-31 | 40 | UN | FESTO
995 | 5 | 135 | F-130737 | 130737 RACOR INST 90° MAG 12 ROSCA R3/8 QSL-3/8-12 | 1899-12-31 | 1899-12-31 | 60 | UN | FESTO
995 | 5 | 136 | F-130772 | 130772 RACOR INST 90° MAG 6 ROSCA RM5 QSML-M5-6 | 1899-12-31 | 1899-12-31 | 50 | UN | FESTO
995 | 5 | 137 | F-130791 | 130791 RACOR PASAMURO 10mm QSS-10 | 1899-12-31 | 1899-12-31 | 50 | UN | FESTO
995 | 5 | 138 | F-130792 | 130792 RACOR PASAMURO 12mm QSS-12 | 1899-12-31 | 1899-12-31 | 40 | UN | FESTO
995 | 5 | 142 | F-186105 | 186105 RACOR RECTO ROSCADO QS-G1/2-16 | 1899-12-31 | 1899-12-31 | 2 | UN | FESTO
995 | 5 | 144 | F-130607 | 130607 RACOR RAPIDO QS-10-6 | 1899-12-31 | 2025-06-04 | 1 | UN | FESTO
995 | 5 | 145 | F-190661 | 190661 RACOR INST 90° MAG 10 ROSCA R1/2 QSL-1/2-10 | 1899-12-31 | 1899-12-31 | 3 | UN | FESTO
995 | 5 | 146 | F-153151 | 153151 UNON Y MANG 10mm QSY-10 | 1899-12-31 | 1899-12-31 | 1 | UN | FESTO
995 | 5 | 147 | F-558711 | 558711 RACOR 90° ROSCADO NPQM-L-G14-Q6-P10 | 1899-12-31 | 1899-12-31 | 5 | UN | FESTO
995 | 5 | 150 | F-578328 | CONECTOR NPQH-D-Q14-E-P10 | 1899-12-31 | 1899-12-31 | 10 | UN | FESTO
995 | 5 | 152 | F-153317 | RACOR RAPIDO ROSCADO QSM-M5-6-I | 1899-12-31 | 1899-12-31 | 0 | UN | FESTO
995 | 5 | 153 | F-8030299 | EXTENSION NPFC-E1-2G14-FM | 1899-12-31 | 1899-12-31 | 8 | UN | FESTO
995 | 5 | 154 | F-8030300 | EXTENSION NPFC-E1-2G38-FM | 1899-12-31 | 1899-12-31 | 8 | UN | FESTO
995 | 5 | 155 | F-533303 | RACOR RAPIDO ROSCADO L QBL-1/2-1/2-U | 1899-12-31 | 1899-12-31 | 4 | UN | FESTO
995 | 5 | 157 | F-533297 | RACOR RAPIDO ROSCADO QBL-1/4-3/8-U RACOR RAPIDO ROSCADO QBL-1/4-3/8-U | 1899-12-31 | 1899-12-31 | 10 | UN | FESTO
| Total 5 | [5 empty] | 16957
995 | 6 | 1 | F-753088 | 753088 KIT P/CLDRO DSBC 32mm | 1899-12-31 | 1899-12-31 | 16 | UN | FESTO
995 | 6 | 2 | F-753089 | 753089 KIT P/CLDRO DSBC 40mm | 1899-12-31 | 1899-12-31 | 1 | UN | FESTO
995 | 6 | 3 | F-753092 | 753092 KIT P/CLDRO DSBC 80mm | 1899-12-31 | 1899-12-31 | 1 | UN | FESTO
995 | 6 | 5 | F-6144 | 6144 HORQUILLA SG- M10X1.25 | 1899-12-31 | 1899-12-31 | 20 | UN | FESTO
995 | 6 | 6 | F-6146 | 6146 HORQUILLA SG- M16X1.5 | 1899-12-31 | 2025-03-31 | 18 | UN | FESTO
995 | 6 | 7 | F-6147 | 6147 HORQUILLA SG- M20X1.5 | 1899-12-31 | 1899-12-31 | 9 | UN | FESTO
995 | 6 | 8 | F-9261 | 9261 HORQUILLA SGS- M10X1.25 | 1899-12-31 | 1899-12-31 | 5 | UN | FESTO
995 | 6 | 9 | F-9262 | 9262 HORQUILLA SGS-M12X1.25 | 1899-12-31 | 1899-12-31 | 3 | UN | FESTO
995 | 6 | 10 | F-9263 | 9263 HORQUILLA SGS-M16X1.5 | 1899-12-31 | 1899-12-31 | 5 | UN | FESTO
995 | 6 | 11 | F-8026261 | 8026261 MANIFOLD 5/2 2VAL CONEXIÓN G3/8 | 1899-12-31 | 1899-12-31 | 1 | UN | FESTO
995 | 6 | 12 | F-174390 | 174390 BRIDA BASCULANTE 32 | 1899-12-31 | 1899-12-31 | 8 | UN | FESTO
995 | 6 | 13 | F-174391 | 174391 BRIDA BASCULANTE 40 | 1899-12-31 | 1899-12-31 | 9 | UN | FESTO
995 | 6 | 14 | F-174392 | 174392 BRIDA BASCULANTE 50 | 1899-12-31 | 1899-12-31 | 10 | UN | FESTO
995 | 6 | 15 | F-174393 | 174393 BRIDA BASCULANTE 63 | 1899-12-31 | 2025-03-31 | 4 | UN | FESTO
995 | 6 | 16 | F-6058 | 6058 CABALLETE 12/16 | 1899-12-31 | 1899-12-31 | 2 | UN | FESTO
995 | 6 | 17 | F-369197 | 369197 KIT CILINDRO DNC-50 PPVA | 1899-12-31 | 2024-08-30 | 2 | UN | FESTO
995 | 6 | 18 | F-6059 | 6059 CABALLETE P CLDRO 20/25 | 1899-12-31 | 1899-12-31 | 6 | UN | FESTO
995 | 6 | 19 | F-6145 | 6145 HORQUILLA M12X1,25 | 1899-12-31 | 1899-12-31 | 19 | UN | FESTO
995 | 6 | 20 | F-753090 | 753090 KIT DE REMPLAZO DSBC/G-50 | 1899-12-31 | 1899-12-31 | 18 | UN | FESTO
995 | 6 | 21 | F-753091 | 753091 KIT DE REMPLAZO DSBC/G--63 | 1899-12-31 | 1899-12-31 | 19 | UN | FESTO
995 | 6 | 22 | F-174394 | 174394 BRIDA BASCULANTE SNCB-80 | 1899-12-31 | 1899-12-31 | 9 | UN | FESTO
995 | 6 | 23 | F-19219 | 19219 CLDRO CR 25MM DIA 25MM 1/8G | 1899-12-31 | 1899-12-31 | 6 | UN | FESTO
995 | 6 | 24 | F-8083571 | 8083571 UNIDAD EJE DE ACCIONAMIENTO POR CORREA ELGS-TB-KF-60-300-ST-M-H1-PLK-AA | 1899-12-31 | 1899-12-31 | 1 | UN | FESTO
995 | 6 | 25 | F-8083572 | 8083572 UNIDAD EJE DE ACCIONAMIENTO POR CORREA ELGS-TB-KF-60-500-ST-M-H1-PLK-AA | 1899-12-31 | 1899-12-31 | 1 | UN | FESTO
995 | 6 | 26 | F-369200 | 369200 KIT REP CILINDRO DNC-100-PPVA | 1899-12-31 | 1899-12-31 | 4 | UN | FESTO
995 | 6 | 36 | F-191194 | 191194 AMORTIGUADOR YSRW-8-14 | 1899-12-31 | 1899-12-31 | 1 | UN | FESTO
995 | 6 | 44 | F-175096 | KIT DE FIJACION SMBR-8-25 | 1899-12-31 | 1899-12-31 | 0 | UN | FESTO
| Total 6 | [5 empty] | 198
995 | 7 | 2 | F-162838 | 162838 MANOMETRO 50mm 1/4 10 Bar | 1899-12-31 | 2024-11-20 | 11 | UN | FESTO
995 | 7 | 3 | F-8098258 | 8098258 FILTRO REGULADOR G1/4 1700l/min | 1899-12-31 | 1899-12-31 | 5 | UN | FESTO
995 | 7 | 4 | F-532184 | 532184 ESCUADRA DE FIJACION MS4-WP | 1899-12-31 | 2025-04-04 | 120 | UN | FESTO
995 | 7 | 6 | F-529419 | 529419 REGULADOR MS4-LR-1/4-D7-AS | 1899-12-31 | 2025-06-20 | 19 | UN | FESTO
995 | 7 | 7 | F-531117 | 531117 UNI MTO 2 EQP 1/4G AUTO TAMAÑO 4 | 1899-12-31 | 1899-12-31 | 80 | UN | FESTO
995 | 7 | 8 | F-530246 | 530246 UNI MTO 2 EQP AUTO 1/2 TAMAÑO 6 | 1899-12-31 | 2025-09-30 | 4 | UN | FESTO
995 | 7 | 9 | F-530244 | 530244 UNI MTO 2 EQP MANUAL 1/2 TAMAÑO 6 | 1899-12-31 | 2025-07-04 | 23 | UN | FESTO
995 | 7 | 10 | F-532195 | 532195 SOPORTE MS6-WP | 1899-12-31 | 2025-09-30 | 25 | UN | FESTO
995 | 7 | 11 | F-529158 | 529158 UNIDAD DE FILTRO Y REGULADOR MS4-LFR-1/4-D7-ERV-AS | 1899-12-31 | 1899-12-31 | 9 | UN | FESTO
995 | 7 | 12 | F-529190 | 529190 UNIDAD DE FILTRO Y REGULADOR MS6-LFR-1/2-D7-ERV-AS | 1899-12-31 | 1899-12-31 | 5 | UN | FESTO
995 | 7 | 13 | F-534499 | 534499 CARTUCHO FILTRANTE MS6-LFP-C | 1899-12-31 | 1899-12-31 | 1 | UN | FESTO
995 | 7 | 14 | F-529989 | 529989 REGULADOR DE PRESION MS6-LR-1/2-D5-AS | 1899-12-31 | 1899-12-31 | 0 | UN | FESTO
995 | 7 | 15 | F-529184 | 529184 UNIDAD DE FILTRO Y REGULADOR MS6-LFR-1/2-D7-CRM-AS | 1899-12-31 | 1899-12-31 | 7 | UN | FESTO
995 | 7 | 16 | F-529188 | 529188 UNIDAD DE FILTRO Y REGULADOR MS6-LFR-1/2-D7-ERM-AS | 1899-12-31 | 1899-12-31 | 5 | UN | FESTO
995 | 7 | 18 | F-531119 | 531119 UNIDAD DE MANTENIMIENTO MSB4-1/4-FRC6:J2M1 | 1899-12-31 | 1899-12-31 | 60 | UN | FESTO
995 | 7 | 19 | F-529609 | 529609 FILTRO MS6-LF-1/2-CRV | 1899-12-31 | 1899-12-31 | 1 | UN | FESTO
995 | 7 | 20 | F-529156 | 529156 UNIDAD DE FILTRO Y REGULADOR MS4-LFR-1/4-D7-ERM-AS | 1899-12-31 | 1899-12-31 | 5 | UN | FESTO
995 | 7 | 21 | F-529415 | 529415 REGULADOR DE PRESIÓN MS4-LR-1/4-D5-AS | 1899-12-31 | 1899-12-31 | 4 | UN | FESTO
995 | 7 | 23 | F-8025354 | 8025354 UNIDAD DE MANTENIMIENTO MSB4-1/4:C3:J1-WP | 1899-12-31 | 1899-12-31 | 7 | UN | FESTO
995 | 7 | 31 | F-359874 | 359874 MANOMETRO MA-40-10-1/8 | 1899-12-31 | 1899-12-31 | 1 | UN | FESTO
995 | 7 | 32 | F-153505 | 153505 REGULADOR DE PRESION DIF LRLL-3/8-QS-8 | 1899-12-31 | 1899-12-31 | 6 | UN | FESTO
995 | 7 | 33 | F-8119201 | 8119201 UNION DE MODULOS MS4-MV1 | 1899-12-31 | 1899-12-31 | 9 | UN | FESTO
995 | 7 | 34 | F-532185 | 532185 ESCUADRA DE FIJACION MS4-WB | 1899-12-31 | 1899-12-31 | 19 | UN | FESTO
995 | 7 | 35 | F-526064 | 526064 ESCUADRA DE FIJACION MS4-WR | 1899-12-31 | 1899-12-31 | 10 | UN | FESTO
995 | 7 | 36 | F-8119204 | 8119204 UNION DE MODULOS MS6-MV1 | 1899-12-31 | 2025-07-04 | 8 | UN | FESTO
995 | 7 | 37 | F-532196 | 532196 ESCUADRA DE FIJACION MS6-WB | 1899-12-31 | 1899-12-31 | 10 | UN | FESTO
995 | 7 | 39 | F-8025355 | 8025355 UNIDAD DE MANTENIMIENTO MSB6-1/2:C3:J1-WP | 1899-12-31 | 1899-12-31 | 10 | UN | FESTO
995 | 7 | 43 | F-530292 | 530292 UNIDAD DE MANTENIMIENTO MSB6-3/8-FRC5:J1M1 | 1899-12-31 | 1899-12-31 | 3 | UN | FESTO
995 | 7 | 46 | F-162842 | 162842 MANOMETRO MAP-40-4-1/8-EN | 1899-12-31 | 2025-06-09 | 1 | UN | FESTO
995 | 7 | 51 | F-530236 | 530236 UNIDAD DE MANTENIMIENTO MSB6-1/2-FRC12:J10M2 | 1899-12-31 | 1899-12-31 | 5 | UN | FESTO
995 | 7 | 52 | F-543488 | 543488 MANOMETRO PAGN-26-10-P10 | 1899-12-31 | 1899-12-31 | 6 | UN | FESTO
995 | 7 | 57 | F-529417 | REGULADOR DE PRESION MS4-LR-1/4-D6-AS | 1899-12-31 | 1899-12-31 | 4 | UN | FESTO
995 | 7 | 59 | F-553142 | CARTUCHO FILTRANTE VAF-DB-P-1/8-1/4 | 1899-12-31 | 1899-12-31 | 1 | UN | FESTO
| Total 7 | [5 empty] | 484
995 | 8 | 1 | F-151215 | 151215 V CONTROL FLUJO G1/8 0.5-10BAR 200l/min | 1899-12-31 | 1899-12-31 | 30 | UN | FESTO
995 | 8 | 2 | F-6509 | 6509 V CONTROL FLUJO G1/4 0.5-10BAR 200l/min | 1899-12-31 | 1899-12-31 | 20 | UN | FESTO
995 | 8 | 3 | F-541267 | 541267 VALVULA DE APERTURA 3/2 G1/2 | 1899-12-31 | 1899-12-31 | 10 | UN | FESTO
995 | 8 | 4 | F-8025330 | 8025330 BOBINA P/VALVULAS SOLENIODE 24VDC VACS-C-C1-1 | 1899-12-31 | 2025-10-06 | 75 | UN | FESTO
995 | 8 | 5 | F-8025338 | 8025338 BOBINA P/VALVULAS SOLENIODE 230/240VAC VACS-C-C1-3W | 1899-12-31 | 1899-12-31 | 16 | UN | FESTO
995 | 8 | 6 | F-8030811 | 8030811 BOBINA P/VALVULAS SOLENIODE 24VDC VACF-B-C1-1 | 1899-12-31 | 1899-12-31 | 18 | UN | FESTO
995 | 8 | 7 | F-8030815 | 8030815 BOBINA P/VALVULAS SOLENIODE 110/120VAC VACF-B-C1-16B | 1899-12-31 | 2025-09-19 | 23 | UN | FESTO
995 | 8 | 8 | F-575251 | 575251 V SOL 5/2 G1/8 MONOESTABLE 700l/min | 1899-12-31 | 1899-12-31 | 25 | UN | FESTO
995 | 8 | 9 | F-575255 | 575255 V SOL 3/2 G1/8 MONOESTABLE 700l/min | 1899-12-31 | 1899-12-31 | 16 | UN | FESTO
995 | 8 | 10 | F-575249 | 575249 V SOL 5/2 G1/8 MONOESTABLE 700l/min | 1899-12-31 | 1899-12-31 | 27 | UN | FESTO
995 | 8 | 11 | F-575516 | 575516 V SOL 5/2 G1/4 BIESTABLE 1300l/min | 1899-12-31 | 1899-12-31 | 5 | UN | FESTO
995 | 8 | 12 | F-575471 | 575471 V SOL 3/2 G1/4 MONOESTABLE 1000l/min | 1899-12-31 | 1899-12-31 | 82 | UN | FESTO
995 | 8 | 13 | F-153476 | 153476 VAL PLAST MANUAL PARA MANG 8mm | 1899-12-31 | 2025-06-12 | 4 | UN | FESTO
995 | 8 | 14 | F-151687 | 151687 CONECTOR MSSD-EB PARA BOBINAS | 1899-12-31 | 2025-10-06 | 107 | UN | FESTO
995 | 8 | 15 | F-575501 | 575501 V SOL 5/2 G1/4 MONOESTABLE 1300l/min | 1899-12-31 | 2025-09-25 | 10 | UN | FESTO
995 | 8 | 16 | F-534658 | 534658 V CONTROL FLUJO 1/8-QB-1/4-U | 1899-12-31 | 1899-12-31 | 104 | UN | FESTO
995 | 8 | 17 | F-193149 | 193149 V CONTROL FLUJO 3/8 A 6 | 1899-12-31 | 1899-12-31 | 20 | UN | FESTO
995 | 8 | 18 | F-193967 | 193967 V CONTROL FLUJO MANGUERA 4MM | 1899-12-31 | 1899-12-31 | 3 | UN | FESTO
995 | 8 | 19 | F-8111598 | 8111598 VALVULA ASIENTO INCLINADA 1/2" LATON | 1899-12-31 | 1899-12-31 | 2 | UN | FESTO
995 | 8 | 20 | F-541271 | 541271 V ROTATIVA 3/2 MS6-EM1-1/4 | 1899-12-31 | 1899-12-31 | 2 | UN | FESTO
995 | 8 | 22 | F-530032 | 530032 VALVULA ANTIRRETORNO PILOTADA G3/8 | 1899-12-31 | 2024-09-30 | 10 | UN | FESTO
995 | 8 | 23 | F-1302994 | 1302994 V CORREDERA 1/4G HH | 1899-12-31 | 1899-12-31 | 4 | UN | FESTO
995 | 8 | 24 | F-541258 | 541258 VALVULA DE APERTURA MS4-EM1-1/4 | 1899-12-31 | 1899-12-31 | 10 | UN | FESTO
995 | 8 | 25 | F-542578 | 542578 VALVULA DE APERTURA MS4-EE-1/4-10V24 | 1899-12-31 | 1899-12-31 | 4 | UN | FESTO
995 | 8 | 26 | F-529531 | 529531 VALVULA PROGRESIVA MS4-DL-1/4 | 1899-12-31 | 1899-12-31 | 3 | UN | FESTO
995 | 8 | 28 | F-6755 | 6755 VALVULA DE ESCAPE RAPIDO SEU-3/8 | 1899-12-31 | 1899-12-31 | 1 | UN | FESTO
995 | 8 | 29 | F-574418 | 574418 CONTROLADOR CECC-LK | 1899-12-31 | 1899-12-31 | 4 | UN | FESTO
995 | 8 | 30 | F-8030817 | 8030817 BOBINA MAGNETICA VACF-B-C1-3W | 1899-12-31 | 2025-03-20 | 24 | UN | FESTO
995 | 8 | 31 | F-546703 | 546703 ELECTROVALVULA VSVA-B-M52-MH-A2-1C1 | 1899-12-31 | 1899-12-31 | 1 | UN | FESTO
995 | 8 | 32 | F-566499 | 566499 ELECTROVALVULA VUVG-L14-M52-AT-G18-1P3 | 1899-12-31 | 1899-12-31 | 1 | UN | FESTO
995 | 8 | 33 | F-530031 | 530031 VALVULA ANTIRRETORNO HGL-1/4-B | 1899-12-31 | 1899-12-31 | 12 | UN | FESTO
995 | 8 | 34 | F-150981 | 150981 ELECTROVALVULA MFH-5/2-D-1-C | 1899-12-31 | 1899-12-31 | 1 | UN | FESTO
995 | 8 | 36 | F-529799 | 529799 VALVULA DE ARR MS6-DE-1/2-V110 | 1899-12-31 | 1899-12-31 | 1 | UN | FESTO
995 | 8 | 37 | F-539215 | 539215 TERMINAL DE VALVULAS VTSA-MP | 1899-12-31 | 1899-12-31 | 1 | UN | FESTO
995 | 8 | 40 | F-9484 | 9484 PLACA BASE NAS-1/4-1A-ISO | 1899-12-31 | 1899-12-31 | 1 | UN | FESTO
995 | 8 | 41 | F-6211 | ELECTROVALVULA MFH-5-1/4 | 1899-12-31 | 1899-12-31 | 6 | UN | FESTO
995 | 8 | 42 | F-4527 | BOBINA MAGNETICA MSFG-24/42-50/60 | 1899-12-31 | 1899-12-31 | 1 | UN | FESTO
995 | 8 | 43 | F-196941 | ELECTROVALVULA CPE14-M1BH-5L-1/8 | 1899-12-31 | 1899-12-31 | 2 | UN | FESTO
995 | 8 | 44 | F-6720 | BOBINA MAGNETICA MSFW-110-50/60 | 1899-12-31 | 1899-12-31 | 0 | UN | FESTO
995 | 8 | 45 | F-8030802 | 8030802 BOBINA MAGNETICA VACF-B-B2-1 | 1899-12-31 | 1899-12-31 | 87 | UN | FESTO
995 | 8 | 48 | F-34431 | 34431 CAJA TOMACORRIENTE MSSD-F | 1899-12-31 | 2025-10-10 | 53 | UN | FESTO
995 | 8 | 51 | F-530033 | 530033 VALVULA ANTIRRETORNO HGL-1/2-B | 1899-12-31 | 1899-12-31 | 10 | UN | FESTO
995 | 8 | 53 | F-546148 | 546148 ELECTROVALVULA VZWM-L-M22C-G12-F4 | 1899-12-31 | 2025-02-13 | 3 | UN | FESTO
995 | 8 | 54 | F-549903 | 549903 BOBINA MAGNETICA MD-2-24VDC-PA | 1899-12-31 | 2025-02-13 | 3 | UN | FESTO
995 | 8 | 70 | F-534339 | 534339 VALVULA DE EST ANTIRRETORNO GRLA-1/4-QS-8-RS-D | 1899-12-31 | 1899-12-31 | 10 | UN | FESTO
995 | 8 | 71 | F-534337 | 534337 VALVULA DE EST ANTIRRETORNO GRLA-1/8-QS-8-RS-D | 1899-12-31 | 1899-12-31 | 10 | UN | FESTO
995 | 8 | 72 | F-193139 | 193139 VALVULA DE EST ANTIRRETORNO GRLA-M5-QS-6-D | 1899-12-31 | 1899-12-31 | 16 | UN | FESTO
995 | 8 | 73 | F-530030 | 530030 VALVULA ANTIRRETORNO HGL-1/8-B | 1899-12-31 | 1899-12-31 | 20 | UN | FESTO
995 | 8 | 74 | F-577257 | 577257 ELECTROVALVULA VSNC-FC-M52-MD-G14-F8 | 1899-12-31 | 1899-12-31 | 20 | UN | FESTO
995 | 8 | 75 | F-8043214 | 8043214 ELECTROVALVULA VUVS-LK20-M52-AD-G18-1C1-S | 1899-12-31 | 2025-10-31 | 18 | UN | FESTO
995 | 8 | 76 | F-8043217 | 8043217 ELECTROVALVULA VUVS-LK25-M32C-AD-G14-1B2-S | 1899-12-31 | 2025-10-10 | 14 | UN | FESTO
995 | 8 | 78 | F-8035181 | 8035181 ELECTROVALVULA VUVS-LT25-M52-MD-G14-F8 | 1899-12-31 | 2025-04-01 | 2 | UN | FESTO
995 | 8 | 79 | F-8060541 | 8060541 VALVULA DE ASIENTO INCLINADO VZXA-B-TS7-1/2"-M2-V14T-30-K-46-17-V4 | 1899-12-31 | 1899-12-31 | 5 | UN | FESTO
995 | 8 | 80 | F-8060544 | 8060544 VALVULA DE ASIENTO INCLINADO VZXA-B-TS7-1"-M2-V14T-8.3-K-46-17-V4 | 1899-12-31 | 1899-12-31 | 5 | UN | FESTO
995 | 8 | 84 | F-542584 | 542584 VALVULA DE APERTURA MS6-EE-1/4-10V24 | 1899-12-31 | 1899-12-31 | 10 | UN | FESTO
995 | 8 | 86 | F-8043213 | 8043213 ELECTROVALVULA VUVS-LK20-M32C-AD-G18-1C1-S | 1899-12-31 | 1899-12-31 | 18 | UN | FESTO
995 | 8 | 87 | F-8111604 | 8111604 VALVULA ASIENTO INCLINADA 1/2" VZXA-B-TS7-1/2"-M2-B1T-30-K-46-17-PM | 1899-12-31 | 1899-12-31 | 5 | UN | FESTO
995 | 8 | 88 | F-8111607 | 8111607 VALVULA ASIENTO INCLINADA 1" VZXA-B-TS7-1"-M2-B1T-8.3-K-46-17-PM | 1899-12-31 | 1899-12-31 | 5 | UN | FESTO
995 | 8 | 102 | F-540164 | 540164 PLACA DE REGULACION VABF-S4-1-R4C2-C-6 | 1899-12-31 | 1899-12-31 | 2 | UN | FESTO
995 | 8 | 103 | F-540163 | 540163 PLACA DE REGULACION VABF-S4-2-R4C2-C-6 | 1899-12-31 | 1899-12-31 | 1 | UN | FESTO
995 | 8 | 105 | F-539176 | 539176 ELECTROVALVULA VSVA-B-T32C-AZD-A2-1T1L | 1899-12-31 | 1899-12-31 | 1 | UN | FESTO
995 | 8 | 106 | F-539231 | 539231 PLACA DE ALIMENTACION VABF-S6-1-P1A7-G12 | 1899-12-31 | 1899-12-31 | 1 | UN | FESTO
995 | 8 | 108 | F-197393 | 197393 MANGUERA PUN-H-10X1,5-SW | 1899-12-31 | 1899-12-31 | 50 | UN | FESTO
995 | 8 | 109 | F-534344 | 534344 VALVULA DE EST Y ANTIRRETORNO GRLA-1/2-QS-12-RS-D | 1899-12-31 | 1899-12-31 | 4 | UN | FESTO
995 | 8 | 110 | F-9688 | 9688 VALVULA DE ESCAPE RAPIDO SE-1/2-B | 1899-12-31 | 1899-12-31 | 1 | UN | FESTO
995 | 8 | 111 | F-542562 | 542562 VALVULA DE ARR PROGRESIVO MS6-DE-1/2-10V24 | 1899-12-31 | 1899-12-31 | 1 | UN | FESTO
995 | 8 | 112 | F-153465 | 153465 VALVULA ANTIRRETORNO H-QS-10 | 1899-12-31 | 1899-12-31 | 1 | UN | FESTO
995 | 8 | 113 | F-9687 | 9687 VALVULA DE ESCAPE RAPIDO SE-3/8-B | 1899-12-31 | 1899-12-31 | 1 | UN | FESTO
995 | 8 | 136 | F-161414 | ELECTROVALVULA CPV10-M1H-5LS-M7 | 1899-12-31 | 1899-12-31 | 2 | UN | FESTO
| Total 8 | [5 empty] | 1065
995 | 9 | 1 | F-558260 | 558260 MANGUERA PU 10mm 300mts X 10 METROS | 1899-12-31 | 1899-12-31 | 300 | UN | FESTO
995 | 9 | 2 | F-558261 | 558261 MANGUERA PU 12mm 200mts X 10 METROS | 1899-12-31 | 2025-09-30 | 250 | UN | FESTO
995 | 9 | 3 | F-558258 | 558258 MANGUERA PU 6mm 500mts X 10 METROS | 1899-12-31 | 2025-08-21 | 270 | UN | FESTO
995 | 9 | 4 | F-558259 | 558259 MANGUERA PU 8mm 400mts X 10 METROS | 1899-12-31 | 2025-08-21 | 210 | UN | FESTO
995 | 9 | 5 | F-558262 | 558262 MANGUERA 16MM OD X 10 METROS | 1899-12-31 | 2025-03-05 | 30 | UN | FESTO
995 | 9 | 7 | F-558257 | 558257 MANGUERA PU 4MM X 10 METROS | 1899-12-31 | 1899-12-31 | 300 | UN | FESTO
995 | 9 | 8 | F-152699 | 152699 MANGUERA PAN 6mm X 10 METROS | 1899-12-31 | 1899-12-31 | 100 | UN | FESTO
995 | 9 | 10 | F-193405 | 193405 MANGUERA NT 8mm X 10 METROS | 1899-12-31 | 1899-12-31 | 370 | UN | FESTO
995 | 9 | 11 | F-193404 | 193404 MANGUERA NT 6mm X 10 METROS | 1899-12-31 | 1899-12-31 | 250 | UN | FESTO
995 | 9 | 12 | F-193406 | 193406 MANGUERA PLN-10X1,5-NT X 10 METROS | 1899-12-31 | 1899-12-31 | 200 | UN | FESTO
995 | 9 | 13 | F-193407 | 193407 MANGUERA PLN-12X1,75-NT X 10 METROS | 1899-12-31 | 1899-12-31 | 100 | UN | FESTO
995 | 9 | 14 | F-558265 | 558265 MANGUERA PUN-H-6X1-NT-500 X 10 METROS | 1899-12-31 | 1899-12-31 | 500 | UN | FESTO
| Total 9 | [5 empty] | 2880
995 | 10 | 3 | F-574334 | 574334 SENSOR MAG SME 5-30 VDC PNP CONECTOR M8 MACHO | 1899-12-31 | 2025-09-30 | 47 | UN | FESTO
995 | 10 | 4 | F-160998 | 160998 SENSOR MAG SMEO-1-LED-230-K5-B | 1899-12-31 | 1899-12-31 | 10 | UN | FESTO
995 | 10 | 5 | F-574339 | 574339 SENSOR MAG 24 VDC NPN CONECTOR M8 | 1899-12-31 | 1899-12-31 | 17 | UN | FESTO
995 | 10 | 6 | F-574337 | 574337 SENSOR MAG 24 VDC PNP CONECTOR M8 | 1899-12-31 | 1899-12-31 | 20 | UN | FESTO
995 | 10 | 9 | F-152820 | 152820 SENSOR DE PROXIMIDAD SME-8-K-LED-230 | 1899-12-31 | 1899-12-31 | 2 | UN | FESTO
995 | 10 | 10 | F-574338 | 574338 SENSOR DE PROXIMIDAD SMT-8M-A-NS-24V-E-2,5-OE | 1899-12-31 | 1899-12-31 | 7 | UN | FESTO
995 | 10 | 14 | F-574336 | 574336 SENSOR DE PROXIMIDAD SMT-8M-A-PS-24V-E-5,0-OE | 1899-12-31 | 2025-08-19 | 8 | UN | FESTO
995 | 10 | 15 | F-3482805 | 3482805 UNIDAD DE DETECCION SRBC-CA3-YR90-MW-22A-1W-C2P20 | 1899-12-31 | 2025-08-29 | 18 | UN | FESTO
995 | 10 | 17 | F-547908 | 547908 SENSOR DE REFLEXION DIR SOEG-RT-M12-PS-K-2L | 1899-12-31 | 1899-12-31 | 10 | UN | FESTO
995 | 10 | 30 | F-8035547 | SENSOR DE PRESION SPAN-P10R-R18M-PN-PN-L1 | 1899-12-31 | 1899-12-31 | 1 | UN | FESTO
| Total 10 | [5 empty] | 140
995 | 11 | 3 | F-8040447 | 8040447CABLE CONECTOR M12 1MTS NEBC-D12G4-ES-1-S-D12G4 | 1899-12-31 | 1899-12-31 | 20 | UN | FESTO
995 | 11 | 4 | F-8065106 | 8065106 CABLE CONECTOR M8 2 MTS NEBL-M8G4-E-2-N-M8G4 | 1899-12-31 | 2024-12-09 | 18 | UN | FESTO
995 | 11 | 5 | F-8065127 | 8065127 CABLE CONECTOR M8 2 MTS NEBC-D8G4-ES-2-N-S-D8G4 | 1899-12-31 | 1899-12-31 | 20 | UN | FESTO
995 | 11 | 6 | F-8080779 | 8080779 CABLE CONECTOR M12 4HILOS 5Mts NEBL-T12W4-E-5-N-LE4 | 1899-12-31 | 1899-12-31 | 2 | UN | FESTO
995 | 11 | 7 | F-8065110 | 8065110 CABLE CONECTOR M8 4 HILOS 5 MTS NEBL-M8G4-E-5-N-LE4 | 1899-12-31 | 1899-12-31 | 9 | UN | FESTO
995 | 11 | 8 | F-538226 | 538226 CABLE CONECTOR 25 PINES 2.5MTS. NEBV-S1G25-K-5-N-LE25 | 1899-12-31 | 1899-12-31 | 1 | UN | FESTO
995 | 11 | 9 | F-8078223 | 8078223 CABLE CONECTOR M8 3 HILOS 2.5 MTS | 1899-12-31 | 2024-12-09 | 38 | UN | FESTO
995 | 11 | 10 | F-5105646 | 5105646 CABLE INTERFAZ E/S DRIVER CMMB NEBC-S2G36-K-0.5-N-C2W36-S7 | 1899-12-31 | 1899-12-31 | 98 | UN | FESTO
995 | 11 | 14 | F-8078224 | 8078224 CABLE DE CONEXIÓN NEBA-M8G3-U-5-N-LE3 | 1899-12-31 | 1899-12-31 | 23 | UN | FESTO
| Total 11 | [5 empty] | 229
995 | 12 | 1 | F-8155214 | 8155214 PANTALLA TACTIL 7" CDPX-X-B-W-7 | 1899-12-31 | 1899-12-31 | 10 | UN | FESTO
995 | 12 | 2 | F-8155213 | 8155213 PANTALLA TACTIL 4.3" CDPX-X-B-W-4 | 1899-12-31 | 1899-12-31 | 10 | UN | FESTO
995 | 12 | 3 | F-8155215 | 8155215 PANTALLA TACTIL 10" CDPX-X-B-W-10 | 1899-12-31 | 1899-12-31 | 3 | UN | FESTO
995 | 12 | 4 | F-8155218 | 8155218 PANTALLA TACTIL 10" CDPX-X-E1-W-15 | 1899-12-31 | 1899-12-31 | 2 | UN | FESTO
| Total 12 | [5 empty] | 25
995 | 13 | 1 | F-8047613 | 8047613 ACTUADOR GIR DFPD-10-RP-90-RD-F03 | 1899-12-31 | 1899-12-31 | 5 | UN | FESTO
995 | 13 | 2 | F-8047614 | 8047614 ACTUADOR GIR DFPD-20-RP-90-RD-F04 | 1899-12-31 | 1899-12-31 | 5 | UN | FESTO
995 | 13 | 3 | F-8047615 | 8047615 ACTUADOR GIR DFPD-40-RP-90-RD-F0507 | 1899-12-31 | 1899-12-31 | 4 | UN | FESTO
995 | 13 | 4 | F-8047616 | 8047616 ACTUADOR GIR DFPD-80-RP-90-RD-F0507 | 1899-12-31 | 2025-04-23 | 3 | UN | FESTO
995 | 13 | 7 | F-6140 | 6140 ROTULA MFH-3-1/4-S | 1899-12-31 | 1899-12-31 | 2 | UN | FESTO
| Total 13 | [5 empty] | 19
Total 995 | [6 empty] | 22805
996 | 4 | 1 | RUT200 | ROUTER INDUSTRIAL 2G,3G, 4G, WIFI, ETHERNET, WAN, 1 SIM | 1899-12-31 | 2025-11-10 | 792 | UN | TELTONIKA
996 | 4 | 2 | RUT951 | ROUTER INDUSTRIAL 2G,3G, 4G(LTE), WIFI, 4 ETHERNET, 2 SIM | 1899-12-31 | 1899-12-31 | 36 | UN | TELTONIKA
996 | 4 | 3 | RUT956 | ROUTER INDUSTRIAL 2G,3G, 4G(LTE), GPS, WIFI, 4 ETHERNET, 2 SIM, I/O, RS 485 | 1899-12-31 | 2025-05-16 | 130 | UN | TELTONIKA
996 | 4 | 4 | RUTX11 | ROUTER INDUSTRIAL 4G(LTE), GPS, WIFI DUAL BAND, 4 ETHERNET 10/100/1000, 2 SIM | 1899-12-31 | 1899-12-31 | 3 | UN | TELTONIKA
996 | 4 | 5 | RUTX50 | ROUTER INDUSTRIAL 5G(LTE), GPS, WIFI DUAL BAND, 4 ETHERNET 10/100/1000, 2 SIM | 1899-12-31 | 1899-12-31 | 5 | UN | TELTONIKA
996 | 4 | 6 | TSW010 | SWITCH INDUSTRIAL 5 ETHERNET 10/100, MONTAJE EN RIEL | 1899-12-31 | 2025-10-31 | 108 | UN | TELTONIKA
996 | 4 | 7 | TSW110 | SWITCH INDUSTRIAL 5 ETHERNET 10/100/1000 | 1899-12-31 | 2025-09-26 | 46 | UN | TELTONIKA
996 | 4 | 8 | TSW210 | SWITCH INDUSTRIAL 8 ETHERNET 10/100/1000 + 2 SFP | 1899-12-31 | 2025-07-25 | 48 | UN | TELTONIKA
996 | 4 | 9 | TSW200 | SWITCH INDUSTRIAL 8 POE ETHERNET 10/100/1000 + 2 SFP | 1899-12-31 | 2024-06-11 | 16 | UN | TELTONIKA
996 | 4 | 10 | TRB140 | GATEWAY INDUSTRIAL 1GBIT, 1ETHERNET, 1 SIM | 1899-12-31 | 2025-05-10 | 15 | UN | TELTONIKA
996 | 4 | 11 | TRB142 | GATEWAY INDUSTRIAL 1GBIT, 1 RS-232, 1 SIM | 1899-12-31 | 1899-12-31 | 47 | UN | TELTONIKA
996 | 4 | 12 | TRB145 | GATEWAY INDUSTRIAL 1GBIT, 1 RS-485, 1 SIM | 1899-12-31 | 2025-11-10 | 49 | UN | TELTONIKA
996 | 4 | 13 | TRB245 | GATEWAY INDUSTRIAL 1GBIT, 1ETHERNET, 1 SIM, GNSSS, RS-232, RS-485. 3I/3O | 1899-12-31 | 1899-12-31 | 42 | UN | TELTONIKA
996 | 4 | 14 | TAP200 | PUNTO DE ACCESO DUAL BAND | 1899-12-31 | 1899-12-31 | 28 | UN | TELTONIKA
996 | 4 | 15 | BAT120 | UPS PARA PRODUCTOS TELTONIKA | 1899-12-31 | 1899-12-31 | 30 | UN | TELTONIKA
996 | 4 | 16 | PSU 9W 2 PIN | FUENTE DE PODER 9W | 1899-12-31 | 1899-12-31 | 78 | UN | TELTONIKA
996 | 4 | 17 | PR320USA | FUENTE 250 POE | 1899-12-31 | 1899-12-31 | 14 | UN | TELTONIKA
996 | 4 | 18 | PR5MEC00 | KT DE MONTAJE RIEL DIN | 1899-12-31 | 2025-09-26 | 57 | UN | TELTONIKA
996 | 4 | 19 | BTSMP14NE501 | SENSOR EYE HUMEDAD Y TEMPERATURA BLUETOOTH | 1899-12-31 | 1899-12-31 | 5 | UN | TELTONIKA
996 | 4 | 20 | TSW212 | INDUSTRIAL ETHERNET SWITCH TSW210 10/100/1000, 8 LAN PORTS | 1899-12-31 | 2025-01-14 | 17 | UN | TELTONIKA
996 | 4 | 21 | PR2FK20M | CABLE DE PODER 4 PINES | 1899-12-31 | 2025-04-10 | 55 | UN | TELTONIKA
996 | 4 | 22 | TSW040 | SWITCH INDUSTRIAL 8 ETHERNET 10/100 +POE | 1899-12-31 | 2024-11-30 | 12 | UN | TELTONIKA
996 | 4 | 23 | TSW202 | SWITCH INDUSTRIAL 8 POE ETHERNET 10/100/1000 + 2 SFP | 1899-12-31 | 1899-12-31 | 25 | UN | TELTONIKA
996 | 4 | 24 | TSW030 | SWITCH INDUSTRIAL 8 ETHERNET 10/100 MONTAJE EN RIEL | 1899-12-31 | 1899-12-31 | 58 | UN | TELTONIKA
996 | 4 | 25 | TSF010 | SWITCH INDUSTRIAL 5 ETHERNET 10/100, PLANO | 1899-12-31 | 2025-11-10 | 25 | UN | TELTONIKA
996 | 4 | 26 | TAP200-1 | PUNTO DE ACCESO DUAL BAND + PSU 15W, 48VDC | 1899-12-31 | 1899-12-31 | 29 | UN | TELTONIKA
996 | 4 | 27 | RUTM51 | ROUTER IND 5G(LTE), 4 LAN, 1 WAN, WI-FI 5, 2 SIM | 1899-12-31 | 1899-12-31 | 9 | UN | TELTONIKA
996 | 4 | 28 | RUT271 | ROUTER 5G, 1WAN, 1 LAN, WI-FI, 9-30VDC | 1899-12-31 | 1899-12-31 | 31 | UN | TELTONIKA
996 | 4 | 29 | RUT976 | ROUTER 5G, 1WAN, 4 LAN, WI-FI, 2 SIM, 9-30VDC | 1899-12-31 | 1899-12-31 | 20 | UN | TELTONIKA
996 | 4 | 30 | RUT206 | ROURTER 4G, 1WAN, 1 LAN, 2 SIM, 1 RS232+1 RS485, 9-30VDC | 1899-12-31 | 1899-12-31 | 48 | UN | TELTONIKA
996 | 4 | 31 | PR1KCL25 | COMBO ANTENA EXTERIOR RUT2XX | 1899-12-31 | 1899-12-31 | 10 | UN | TELTONIKA
996 | 4 | 32 | PR1KCO28 | COMBO ANTENA EXTERIOR RUT9XX | 1899-12-31 | 1899-12-31 | 9 | UN | TELTONIKA
996 | 4 | 33 | PR2VM20M | CABLE ANTENA 2M | 1899-12-31 | 1899-12-31 | 17 | UN | TELTONIKA
996 | 4 | 34 | PR1US440 | ANTENA 4G PLEGABLE PARA ROURTER | 1899-12-31 | 1899-12-31 | 60 | UN | TELTONIKA
996 | 4 | 36 | PR1KS210 | ANTENA MAGNETICA 4G PARA ROURTER | 1899-12-31 | 1899-12-31 | 54 | UN | TELTONIKA
996 | 4 | 37 | PR1KRF30 | ANTENA MAGNETICA WIFI PARA ROURTER | 1899-12-31 | 1899-12-31 | 34 | UN | TELTONIKA
996 | 4 | 39 | PR1URF51 | ANTENA WIFI PLEGABLE PARA ROUTER | 1899-12-31 | 1899-12-31 | 35 | UN | TELTONIKA
| Total 4 | [5 empty] | 2097
Total 996 | [6 empty] | 2097
998 | 1 | 1 | 1015 | PINZA PONCHAD.PARA RJ11 Y RJ45 ROJO | 1899-12-31 | 1899-12-31 | 1 | UN | KLEIN TOOLS
998 | 1 | 35 | 17100 | FOTOCELDA 110VAC / 1000W | 1899-12-31 | 2016-11-22 | 3 | UN | EBC
998 | 1 | 52 | 31127 | PULS PNL RND NA 2T 1A/250VAC X 10 UNID | 1899-12-31 | 2016-11-21 | 2814 | UN | MARGIRIUS
998 | 1 | 61 | 35592 | ESPIRAL PLA D4MM | 1899-12-31 | 2021-07-31 | 496 | UN | CHANGHONG
998 | 1 | 80 | 56000 | TERMOCUPLA J ROSCA 1.80M | 2015-09-24 | 2025-11-10 | 268 | UN | ZONZEN
998 | 1 | 81 | 56100 | TERMOCUPLA J BAYONETA 1.80M | 2015-04-11 | 2025-10-31 | 4997 | UN | ZONZEN
998 | 1 | 82 | 56200 | TERMOCUPLA K ROSCA 1.80M | 2015-04-11 | 2025-11-10 | 130 | UN | ZONZEN
998 | 1 | 83 | 56300 | TERMOCUPLA K BAYONETA 1.80M | 2015-04-11 | 2025-10-31 | 175 | UN | ZONZEN
998 | 1 | 85 | 56840 | CLAVIJA J MINIATURA | 2015-09-24 | 2025-05-31 | 1 | UN | ZONZEN
998 | 1 | 86 | 56844 | TOMA J / MINIATURA | 2015-09-24 | 2025-05-31 | 118 | UN | ZONZEN
998 | 1 | 87 | 56850 | CLAVIJA K MINIATURA | 2015-07-07 | 2025-10-31 | 629 | UN | ZONZEN
998 | 1 | 88 | 56900 | TOMA K MINIATURA | 2015-09-24 | 2025-10-31 | 386 | UN | ZONZEN
998 | 1 | 93 | 74310 | INTERF PC Y CONV RS Y 85 | 1899-12-31 | 1899-12-31 | 1 | UN | ARRAY
998 | 1 | 94 | 74315 | INTERF AF10 Y RS485 | 1899-12-31 | 1899-12-31 | 1 | UN | ARRAY
998 | 1 | 156 | 17150 | LAM 220VAC AZU 22mm PLAS x 10 UNID | 1899-12-31 | 2020-02-20 | 9 | UN | EBC
998 | 1 | 187 | KRJ604 | TOMA SOBREPONER 4X60 C/CAJA | 1899-12-31 | 1899-12-31 | 1 | UN
998 | 1 | 210 | Z82012D | RELEVO MINIATURA 12VDC 8 PINES 8A/250VAC UL | 1899-12-31 | 2016-01-26 | 20 | UN | RELPOL
998 | 1 | 211 | 74455 | INTERF USB- APB | 2016-04-27 | 2023-05-20 | 23 | UN | ARRAY
998 | 1 | 212 | MEMBRANA | CRISTAL TOUCH PARA PANTALLA 67920 | 1899-12-31 | 1899-12-31 | 1 | UN | XINJE
| Total 1 | [5 empty] | 10074
Total 998 | [6 empty] | 10074
999 | 1 | 27 | RMSCREDIT000 | CREDITO RMS | 1899-12-31 | 2025-05-16 | 9580 | UN | TELTONIKA
| Total 1 | [5 empty] | 9580
999 | 3 | 3 | DEMO3 | CIZALLA AISLADA 26" 65CM | 2016-03-29 | 2016-03-16 | 1 | UN | HASTINGS
999 | 3 | 5 | DEMO5 | PLC REF XD3-60T-C | 2013-08-31 | 2015-08-01 | 1 | UN | XINJE
999 | 3 | 12 | DEMO12 | TOMA AE 4X32A S/N ANILLO DE GOMA | 1899-12-31 | 2013-10-28 | 39 | UN | KEBIAO
999 | 3 | 20 | FPY-301 | GATO HIDRAULICO 30 TON CARRERA 53 mm ALTURA TOTAL 111mm | 1899-12-31 | 1899-12-31 | 1 | UN | WANCHENG
999 | 3 | 21 | FYQ-300D | CABESAL PONCHADORA 12 TON 16-300mm2 | 1899-12-31 | 1899-12-31 | 1 | UN | WANCHENG
999 | 3 | 22 | YQK-70 | PONCHADORA HIDRAULICA 6 TON 4-70mm2 | 1899-12-31 | 1899-12-31 | 1 | UN | WANCHENG
999 | 3 | 23 | EW_50X | PONCHADORA ELECTROHIDRAULICA 1-22 AWG TERMINAL AISLADA BATERIA DE LITIO 18V/2Ah (NO INCLUIDA) | 1899-12-31 | 1899-12-31 | 1 | UN | WANCHENG
999 | 3 | 24 | 2106 | TIJERAS ELECTRICAS HOJA DE ACERO 0.8mm, HOJA DE HIERRO 1.2mm BATERIA 21V/5Ah (NO INCLUIDA) | 1899-12-31 | 1899-12-31 | 1 | UN | WANCHENG
999 | 3 | 25 | FYL-5T | EXTRACTOR HIDRAULICO 5 TON 200mm DIAMETRO | 1899-12-31 | 1899-12-31 | 1 | UN | WANCHENG
999 | 3 | 27 | YQK-300-1 | PONCHADORA HIDRAULICA 50-300mm2 | 1899-12-31 | 1899-12-31 | 1 | UN | WANCHENG
999 | 3 | 28 | CWC-150 | CIZALLA HIDRAULICA 150mm ANCHO 15 TON GROSOR LAMINA 10mm ALUMINIO COBRE | 1899-12-31 | 1899-12-31 | 1 | UN | WANCHENG
999 | 3 | 30 | YQK-240 | PONCHADORA HIDRAULICA MANUAL 12 TON 16-240mm2 | 1899-12-31 | 1899-12-31 | 1 | UN | WANCHENG
999 | 3 | 36 | GYB-700-1 | BOMBA ELECTROHIDRAULICA 700BAR 750W MONOFASICA 110VAC | 1899-12-31 | 1899-12-31 | 1 | UN | WANCHENG
| Total 3 | [5 empty] | 51
Total 999 | [6 empty] | 9631
Total general | [6 empty] | 2869319